## ЦД1 (hidden)
Ценовой документ: |  | ЦД Монтаж системы водоснабжения и канализации
Объект: |  | Жилой комплекс по ул.Шишкина в Индустриальном районе г. Ижевска. 1-й этап строительства. Жилой дом №1,2
На сумму: |  | 0
Статья Затрат | п/п | Наименование работ и затрат | Ед.изм | Объем | Цена | Общая стоимость | Расход на единицу | Примечание | Тип Строки | Поставщик материалов
| 1 | Жилой дом №1 | [5 empty] | раздел №18-ШКН.20-1-1-ВК | Раздел
D2020 | 2 | Система холодного водоснабжения В1, В1.1 | [6 empty] | Подраздел |  | 3-й дом
D2020 | 3 | Монтаж трубопроводов из полипропиленовых труб | м | 1467.3 |  | 0 |  |  | Работа |  | 1449
D2020 | 4 | Труба полипропиленовая PPR PN20 SDR 6 ø20 мм | м | 313.6 |  | 0 |  |  | Материал |  | 298.6
D2020 | 5 | Труба полипропиленовая PPR PN20 SDR 6 ø32 мм | м | 333 |  | 0 |  |  | Материал |  | 331
D2020 | 6 | Труба полипропиленовая PPR PN20 SDR 6 ø40 мм | м | 772 |  | 0 |  |  | Материал |  | 771.2
D2020 | 7 | Труба полипропиленовая PPR PN20 SDR 6 ø50 мм | м | 32.4 |  | 0 |  |  | Материал |  | 32.4
D2020 | 8 | Труба полипропиленовая PPR PN20 SDR 6 ø63 мм | м | 16.3 |  | 0 |  |  | Материал |  | 15.8
D2020 | 9 | Американка муфтовая усиленная из ПП, внутренняя резьба, 63 x G2" PN20 | шт | 2 |  | 0 |  |  | Материал |  | 1
D2020 | 10 | Диафрагма (шайба дроссельная) Ø14 мм | шт | 12 |  | 0 |  |  | Материал |  | 12
D2020 | 11 | Диафрагма (шайба дроссельная) Ø15 мм | шт | 8 |  | 0 |  |  | Материал |  | 8
D2020 | 12 | Диафрагма (шайба дроссельная) Ø16 мм | шт | 8 |  | 0 |  |  | Материал |  | 8
D2020 | 13 | Диафрагма (шайба дроссельная) Ø17 мм | шт | 8 |  | 0 |  |  | Материал |  | 8
D2020 | 14 | Диафрагма (шайба дроссельная) Ø19,0 мм | шт | 12 |  | 0 |  |  | Материал |  | 12
D2020 | 15 | Муфта комбинированная из ПП, внутренняя резьба, 20 x G1/2" PN20 | шт | 487 |  | 0 |  |  | Материал |  | 540
D2020 | 16 | Муфта комбинированная из ПП, наружная резьба под ключ, 32 x G1" PN20 | шт | 8 |  | 0 |  |  | Материал |  | 8
D2020 | 17 | Муфта комбинированная из ПП, наружная резьба под ключ, 40 x G1 1/4" PN20 | шт | 27 |  | 0 |  |  | Материал |  | 31
D2020 | 18 | Муфта комбинированная из ПП, наружная резьба под ключ, 50 x G1 1/2" PN20 | шт | 2 |  | 0 |  |  | Материал |  | 3
D2020 | 19 | Муфта комбинированная из ПП, наружная резьба под ключ, 63 x G2" PN20 | шт | 8 |  | 0 |  |  | Материал |  | 10
D2020 | 20 | Муфта комбинированная из ПП, наружная резьба, 32 x G1" PN20 | шт | 10 |  | 0 |  |  | Материал |  | 17
D2020 | 21 | Муфта переходная наружная из ПП, 32 x 20 PN20 | шт | 7 |  | 0 |  |  | Материал |  | 6
D2020 | 22 | Муфта переходная наружная из ПП, 40 x 20 PN20 | шт | 12 |  | 0 |  |  | Материал |  | 12
D2020 | 23 | Муфта переходная наружная из ПП, 40 x 32 PN20 | шт | 4 |  | 0 |  |  | Материал |  | 1
D2020 | 24 | Муфта переходная наружная из ПП, 50 x 32 PN20 | шт | 3 |  | 0 |  |  | Материал |  | 3
D2020 | 25 | Муфта переходная наружная из ПП, 50 x 40 PN20 | шт | 4 |  | 0 |  |  | Материал |  | 5
D2020 | 26 | Муфта переходная наружная из ПП, 63 x 40 PN20 | шт | 1 |  | 0 |  |  | Материал |  | 2
D2020 | 27 | Муфта переходная наружная из ПП, 63 x 50 PN20 | шт | 5 |  | 0 |  |  | Материал |  | 4
D2020 | 28 | Муфта соединительная из ПП, 40 PN20 | шт | 1 |  | 0 |  |  | Материал |  | 0
D2020 | 29 | Тройник переходной из ПП, 32 x 20 x 32 PN20 | шт | 67 |  | 0 |  |  | Материал |  | 67
D2020 | 30 | Тройник переходной из ПП, 40 x 20 x 40 PN20 | шт | 203 |  | 0 |  |  | Материал |  | 203
D2020 | 31 | Тройник переходной из ПП, 50 x 32 x 50 PN20 | шт | 3 |  | 0 |  |  | Материал |  | 3
D2020 | 32 | Тройник переходной из ПП, 50 x 40 x 50 PN20 | шт | 4 |  | 0 |  |  | Материал |  | 4
D2020 | 33 | Тройник переходной из ПП, 63 x 40 x 63 PN20 | шт | 6 |  | 0 |  |  | Материал |  | 6
D2020 | 34 | Тройник переходной из ПП, 63 x 50 x 63 PN20 | шт | 2 |  | 0 |  |  | Материал |  | 2
D2020 | 35 | Тройник равнопроходной из ПП, 20 PN20 | шт | 77 |  | 0 |  |  | Материал |  | 96
D2020 | 36 | Тройник равнопроходной из ПП, 32 PN20 | шт | 7 |  | 0 |  |  | Материал |  | 7
D2020 | 37 | Тройник равнопроходной из ПП, 40 PN20 | шт | 12 |  | 0 |  |  | Материал |  | 12
D2020 | 38 | Тройник равнопроходной из ПП, 50 PN20 | шт | 1 |  | 0 |  |  | Материал |  | 1
D2020 | 39 | Тройник равнопроходной из ПП, 63 PN20 | шт | 3 |  | 0 |  |  | Материал |  | 3
D2020 | 40 | Угольник 90° из ПП, 20 PN20 | шт | 1024 |  | 0 |  |  | Материал |  | 1024
D2020 | 41 | Угольник 90° из ПП, 32 PN20 | шт | 30 |  | 0 |  |  | Материал |  | 28
D2020 | 42 | Угольник 90° из ПП, 40 PN20 | шт | 52 |  | 0 |  |  | Материал |  | 53
D2020 | 43 | Угольник 90° из ПП, 50 PN20 | шт | 21 |  | 0 |  |  | Материал |  | 20
D2020 | 44 | Угольник 90° из ПП, 63 PN20 | шт | 12 |  | 0 |  |  | Материал |  | 11
D2020 | 45 | Монтаж труб стальных водогазопроводных с огрунтовкой и покраской | м | 497.4 |  | 0 |  |  | Работа |  | 468.2
D2020 | 46 | Труба стальная водогазопроводная оцинкованная ø15 мм | м | 63.1 |  | 0 |  |  | Материал |  | 64.5
D2020 | 47 | Труба стальная водогазопроводная оцинкованная ø25 мм | м | 0.1 |  | 0 |  |  | Материал |  | 0
D2020 | 48 | Труба стальная водогазопроводная оцинкованная ø32 мм | м | 1.1 |  | 0 |  |  | Материал |  | 0.3
D2020 | 49 | Труба стальная водогазопроводная оцинкованная ø40 мм | м | 0.3 |  | 0 |  |  | Материал |  | 0.4
D2020 | 50 | Труба стальная водогазопроводная оцинкованная ø50 мм | м | 25 |  | 0 |  |  | Материал |  | 25.7
D2020 | 51 | Труба стальная водогазопроводная оцинкованная ø65 мм | м | 12.2 |  | 0 |  |  | Материал |  | 10.8
D2020 | 52 | Труба стальная водогазопроводная оцинкованная ø80 мм | м | 365.2 |  | 0 |  |  | Материал |  | 344.5
D2020 | 53 | Труба стальная водогазопроводная оцинкованная ø100 мм | м | 30.4 |  | 0 |  |  | Материал |  | 22
D2020 | 54 | Отвод стальной 90° Ø40 | шт | 1 |  | 0 |  |  | Материал |  | 1
D2020 | 55 | Отвод стальной 90° Ø50 | шт | 9 |  | 0 |  |  | Материал |  | 9
D2020 | 56 | Отвод стальной 90° Ø65 | шт | 9 |  | 0 |  |  | Материал |  | 9
D2020 | 57 | Отвод стальной 90° Ø80 | шт | 75 |  | 0 |  |  | Материал |  | 51
D2020 | 58 | Отвод стальной 90° Ø100 | шт | 17 |  | 0 |  |  | Материал |  | 15
D2020 | 59 | Переход стальной, Д=32х80 мм | шт | 5 |  | 0 |  |  | Материал |  | 5
D2020 | 60 | Переход стальной, Д=80х50 мм | шт | 2 |  | 0 |  |  | Материал |  | 2
D2020 | 61 | Переход стальной, Д=80х65 мм | шт | 1 |  | 0 |  |  | Материал |  | 1
D2020 | 62 | Переход стальной, Д=100х50 мм | шт |  |  | 0 |  |  | Материал |  | 2
D2020 | 63 | Переход стальной, Д=100х80 мм | шт | 5 |  | 0 |  |  | Материал |  | 5
D2020 | 64 | Переход стальной, Д=125х80 мм | шт | 1 |  | 0 |  |  | Материал |  | 1
D2020 | 65 | Переход стальной, Д=125х100 мм | шт | 5 |  | 0 |  |  | Материал |  | 3
D2020 | 65 | Тройник стальной, Ø32х15 мм | шт | 2 |  | 0 |  |  | Материал |  | 0
D2020 | 66 | Тройник стальной, Ø80 мм | шт | 23 |  | 0 |  |  | Материал |  | 20
D2020 | 67 | Тройник стальной, Ø80х40 мм | шт |  |  | 0 |  |  | Материал |  | 1
D2020 | 68 | Тройник стальной, Ø80х50 мм | шт | 71 |  | 0 |  |  | Материал |  | 71
D2020 | 69 | Тройник стальной, Ø80х65 мм | шт | 2 |  | 0 |  |  | Материал |  | 1
D2020 | 70 | Тройник стальной, Ø100 мм | шт | 6 |  | 0 |  |  | Материал |  | 6
D2020 | 71 | Тройник стальной, Ø100х65 мм | шт | 1 |  | 0 |  |  | Материал |  | 2
D2020 | 72 | Тройник стальной, Ø100х80 мм | шт | 2 |  | 0 |  |  | Материал |  | 2
D2020 | 73 | Уплотнение ввода водопровода через сальник нажимной С-1 длиной 300 мм для трубы Ø325 с материалами для набивки, зачеканки и замазки (работа+материал) | компл | 2 |  | 0 |  | выполнение данных работ предварительно согласовать с Заказчиком | Материал
D2020 | 73 | Фланец стальной приварной DN80 PN1.6МПа | шт | 2 |  | 0 |  |  | Материал |  | 0
D2020 | 74 | Фланец стальной приварной DN50 PN1.6МПа | шт | 5 |  | 0 |  |  | Материал |  | 5
D2020 | 75 | Фланец стальной приварной DN100 PN1.6МПа | шт | 3 |  | 0 |  |  | Материал |  | 3
D2020 | 76 | Фланец стальной приварной DN125 PN1.6МПа | шт | 4 |  | 0 |  |  | Материал |  | 4
D2020 | 77 | Фланец стальной приварной DN 65 PN1.6МПа | шт | 4 |  | 0 |  |  | Материал |  | 6
D2020 | 78 | Головка соединительная цапковая ГЦ-80 | шт |  |  | 0 |  |  | Материал |  | 2
D2020 | 79 | Монтаж клапанов запорных ПП | шт | 151 |  | 0 |  |  | Работа |  | 167
D2020 | 80 | Клапан запорный приварной ПП ø 20 PN20 | шт | 151 |  | 0 |  |  | Материал |  | 167
D2020 | 81 | Монтаж кранов шаровых | шт | 42 |  | 0 |  |  | Работа |  | 42
D2020 | 82 | Кран шаровый латунный PN 1.6 МПа Ø20 LD Pride 47.20.В-В.Р | шт | 1 |  | 0 |  |  | Материал |  | 0
D2020 | 83 | Кран шаровый латунный PN 1.6 МПа Ø25 LD Pride 47.25.В-В.Р | шт | 12 |  | 0 |  |  | Материал |  | 13
D2020 | 84 | Кран шаровый латунный PN 1.6 МПа Ø32 LD Pride 47.32.В-В.Р | шт | 22 |  | 0 |  |  | Материал |  | 22
D2020 | 85 | Кран шаровый латунный PN 1.6 МПа Ø40 LD Pride 47.40.В-В.Р | шт | 1 |  | 0 |  |  | Материал |  | 1
D2020 | 86 | Кран шаровый латунный PN 1.6 МПа Ø50 LD Pride 47.50.В-В.Р | шт | 6 |  | 0 |  |  | Материал |  | 6
D2020 | 87 | Монтаж затворов дисковых | шт | 26 |  | 0 |  |  | Работа |  | 24
D2020 | 88 | Затвор дисковый поворотный ø65 PN 1.6МПа c ответными фланцами | шт | 4 |  | 0 |  |  | Материал |  | 4
D2020 | 89 | Затвор дисковый поворотный ø80 PN 1.6МПа c ответными фланцами | шт | 22 |  | 0 |  |  | Материал |  | 20
D2020 | 90 | Монтаж клапанов обратных | шт | 6 |  | 0 |  |  | Работа |  | 6
D2020 | 91 | Клапан обратный фланцевый ø80 PN 1,6МПа с ответными фланцами 16б1бк | шт | 6 |  | 0 |  |  | Материал |  | 6
D2020 | 92 | Монтаж квартирного водомерного узла | шт | 270 |  | 0 |  |  | Работа |  | 270
D2020 | 93 | Счетчик холодной воды одноструйный крыльчатый ø15 "Пульсар-15" | шт | 270 |  | 0 |  |  | Материал |  | 270
D2020 | 94 | Регулятор давления Ø15 VT.087 | шт | 270 |  | 0 |  |  | Материал |  | 270
D2020 | 95 | Фильтр муфтовый латунный PN1,6МПа ø15мм VT.193 | шт | 270 |  | 0 |  |  | Материал |  | 270
D2020 | 96 | Кран шаровый латунный PN 1.6 МПа Ø15 LD Pride 47.15.В-В.Р | шт | 270 |  | 0 |  |  | Материал |  | 270
D2020 | 97 | Монтаж общий водомерного узла | шт | 1 |  | 0 |  |  | Работа |  | 1
D2020 | 98 | Расходомер-счетчик электромагнитный ВЗЛЕТ ЭР модификации ЛАЙТ М (с индикатором и интерфейсным выходом RS485) Ø32 Исполнение ЭРСВ-571 ФВ | шт | 1 |  | 0 |  |  | Материал |  | 1
D2020 | 99 | Модем типа iRZ ATM41.B с интерфейсом RS485 (для приема и передачи сигнала с расходомера) и аналоговым входом АЦП для подключения датчика давления, с блоком питания 220 В | шт | 1 |  | 0 |  |  | Материал |  | 1
D2020 | 100 | Антенна "АНТЕЙ-906" на магнитной базе для мобильной связи GSM 4 с коэффициентом усиления 13,5dB | шт | 1 |  | 0 |  |  | Материал |  | 1
D2020 | 101 | Преобразователь давления (датчик) с классом точности 0,5. Предел измерений давления 1 Мпа с аналоговым выходом ПДТВХ-1-02-1-1,0-0,5 | шт | 1 |  | 0 |  |  | Материал |  | 1
D2020 | 102 | Корпус металлический IP65 ЩМП-1-0 У1 IP65 GARANT IE | шт | 1 |  | 0 |  |  | Материал |  | 1
D2020 | 103 | Затвор дисковый поворотный ø100 PN 1.6МПа c ответными фланцами, с возможностью пломбировки | шт | 6 |  | 0 |  |  | Материал |  | 6
D2020 | 104 | Затвор дисковый поворотный ø100 PN 1.6МПа c ответными фланцами с электроприводом m=0,091кВт, с возможностью пломбировки | шт | 1 |  | 0 |  |  | Материал |  | 1
D2020 | 105 | Задвижка чугунная с электроприводом НА-05 ТЭ099.058-05М (N=0,25 кВт, U=380 В) ø100 | шт | 1 |  | 0 |  |  | Материал |  | 0
D2020 | 106 | Фильтр механический фланцевый ФМФ-100 ФМФ-100 | шт | 1 |  | 0 |  |  | Материал |  | 1
D2020 | 107 | Кран шаровый латунный PN 1.6 МПа Ø15 LD Pride 47.15.В-В.Б | шт | 2 |  | 0 |  |  | Материал |  | 2
D2020 | 108 | Манометр показывающий МП3-У PN 1.6МПа | шт | 2 |  | 0 |  |  | Материал |  | 2
D2020 | 109 | Клапан трехходовой латунный муфтовый для манометра PN2.5 MПа ø15 | шт | 3 |  | 0 |  |  | Материал |  | 3
D2020 | 110 | Монтаж теплоизоляции трубопроводов | м | 1329 |  | 0 |  |  | Работа |  | 1284.9
D2020 | 111 | Теплоизоляция для трубы ø15 мм b=9 мм | м | 0.1 |  | 0 |  |  | Материал |  | 0.1
D2020 | 112 | Теплоизоляция для трубы ø20 мм b=9 мм | м | 7.5 |  | 0 |  |  | Материал |  | 7.2
D2020 | 113 | Теплоизоляция для трубы ø25 мм b=9 мм | м | 0.1 |  | 0 |  |  | Материал |  | 0
D2020 | 114 | Теплоизоляция для трубы ø32 мм b=9 мм | м | 75.8 |  | 0 |  |  | Материал |  | 74.2
D2020 | 115 | Теплоизоляция для трубы ø40 мм b=9 мм | м | 771.9 |  | 0 |  |  | Материал |  | 771.3
D2020 | 116 | Теплоизоляция для трубы ø50 мм b=9 мм | м | 50.9 |  | 0 |  |  | Материал |  | 51.4
D2020 | 117 | Теплоизоляция для трубы ø63 мм b=9 мм | м | 16.3 |  | 0 |  |  | Материал |  | 15.8
D2020 | 118 | Теплоизоляция для трубы ø65 мм b=9 мм | м | 12 |  | 0 |  |  | Материал |  | 10.4
D2020 | 119 | Теплоизоляция для трубы ø80 мм b=9 мм | м | 364.4 |  | 0 |  |  | Материал |  | 333.6
D2020 | 120 | Теплоизоляция для трубы ø100 мм b=9 мм | м | 30 |  | 0 |  |  | Материал |  | 20.9
D2020 | 121 | Монтаж Насосной установки | компл | 2 |  | 0 |  |  | Работа |  | 2
D2020 | 122 | Автоматическая насосная станция с мультичастотным регулированием(с насосами 2раб,1рез) Q=9,33м3/час,H=44.63м,Р2 основного насоса 1,10кВт со шкафом управления и виброоснованием Hydro GL 3 CDL 4-6 | компл | 1 |  | 0 |  |  | Материал |  | 1
D2020 | 123 | Автоматическая станция пожаротушения с прямым пуском (с насосами 1раб,1рез) Q=38,08м3/час,H=48,60м,мощность насоса 11,0кВт со шкафом управления Hydro GF 2 NIS65-40-200/11 /АВР | компл | 1 |  | 0 |  |  | Материал |  | 1
D2020 | 124 | Гибкая вставка фланцевая ZKB ø65 PN 1,6МПа с ответными фланцами | компл | 4 |  | 0 |  |  | Материал |  | 4
D2020 | 125 | Монтаж шкафа пожарного | шт | 36 |  | 0 |  |  | Работа |  | 36
D2020 | 126 | Шкаф пожарный для пожарного крана с двумя огнетушителями ШП-К-О 320Н, размерами 540х1300х230 | шт | 2 |  | 0 |  |  | Материал |  | 2
D2020 | 127 | Шкаф пожарный для пожарного крана ШП-К-320Н- 21 размерами 540х1300х230 | шт | 34 |  | 0 |  |  | Материал |  | 34
D2020 | 128 | Ствол пожарный ручной РС-50.01 диаметром спрыска 16мм | шт | 70 |  | 0 |  |  | Материал |  | 70
D2020 | 129 | Рукав пожарный ø 51мм,длиной 20м, РN6МПа | шт | 70 |  | 0 |  |  | Материал |  | 70
D2020 | 130 | Огнетушитель порошковый ( углекислотный) вместимость 5л | шт | 4 |  | 0 |  |  | Материал |  | 4
D2020 | 131 | Клапан пожарный угловой латунный с внутренней резьбой Ø50мм, РN1,6МПа | шт | 70 |  | 0 |  |  | Материал |  | 70
D2020 | 132 | Головка соединительная напорная рукавная ГР-50 PN1,6МПа | шт | 140 |  | 0 |  |  | Материал |  | 140
D2020 | 133 | Головка соединительная напорная муфтовая ГМ-50, РN1,6МПа | шт | 70 |  | 0 |  |  | Материал |  | 70
D2020 | 134 | Устройство первичного внутриквартирного пожаротушения УВП 0,1/1,0-0,060 СП 20-20.04-"Роса" (в чехле) | шт | 131 |  | 0 |  |  | Материал |  | 131
D2020 | 135 | Монтаж чугунного ковра для наружного поливочного крана | шт | 1 |  | 0 |  |  | Работа |  | 0
D2020 | 136 | Ковер чугунный малый h=230 мм для нар.поливочного крана ø250 мм | шт | 1 |  | 0 |  |  | Материал |  | 0
D2020 | 137 | Промывка трубопровода с дезинфекцией | м | 1964.7 |  | 0 |  |  | Работа |  | 1917.2
D2020 | 138 | Испытание системы давлением | м | 1964.7 |  | 0 |  |  | Работа |  | 1917.2
D2020 | 139 | Система горячего водоснабжения Т3, Т4 | [6 empty] | Подраздел
D2020 | 140 | Монтаж трубопроводов из полипропиленовых труб | м | 2680.8 |  | 0 |  |  | Работа |  | 2575.7
D2020 | 141 | Труба полипропиленовая PPR-GF-PPR PN20 SDR 7,4 ø20 мм | м | 177.9 |  | 0 |  |  | Материал |  | 179.7
D2020 | 142 | Труба полипропиленовая PPR-GF-PPR PN20 SDR 7,4 ø25 мм | м | 1114.6 |  | 0 |  |  | Материал |  | 1023.7
D2020 | 143 | Труба полипропиленовая PPR-GF-PPR PN20 SDR 7,4 ø32 мм | м | 450.7 |  | 0 |  |  | Материал |  | 448.2
D2020 | 144 | Труба полипропиленовая PPR-GF-PPR PN20 SDR 7,4 ø40 мм | м | 885.6 |  | 0 |  |  | Материал |  | 871.7
D2020 | 145 | Труба полипропиленовая PPR-GF-PPR PN20 SDR 7,4 ø50 мм | м | 11.5 |  | 0 |  |  | Материал |  | 11.5
D2020 | 146 | Труба полипропиленовая PPR-GF-PPR PN20 SDR 7,4 ø63 мм | м | 33.4 |  | 0 |  |  | Материал |  | 33.8
D2020 | 147 | Труба полипропиленовая PPR-GF-PPR PN20 SDR 7,4 ø75 мм | м | 3 |  | 0 |  |  | Материал |  | 3
D2020 | 148 | Труба полипропиленовая PPR-GF-PPR PN20 SDR 7,4 ø90 мм | м | 4.1 |  | 0 |  |  | Материал |  | 4.1
D2020 | 149 | Американка муфтовая усиленная из ПП, внутренняя резьба, 20 x G1/2" PN20 | шт | 19 |  | 0 |  |  | Материал |  | 16
D2020 | 150 | Американка муфтовая усиленная из ПП, внутренняя резьба, 25 x G1" PN20 | шт | 20 |  | 0 |  |  | Материал |  | 20
D2020 | 151 | Американка муфтовая усиленная из ПП, внутренняя резьба, 32 x G1" PN20 | шт | 319 |  | 0 |  |  | Материал |  | 319
D2020 | 152 | Муфта комбинированная из ПП, внутренняя резьба, 20 x G1/2" PN20 | шт | 540 |  | 0 |  |  | Материал |  | 540
D2020 | 153 | Муфта комбинированная из ПП, внутренняя резьба, 20 x G3/4" PN20 | шт | 24 |  | 0 |  |  | Материал |  | 15
D2020 | 153 | Муфта комбинированная из ПП, наружная резьба под ключ, 25 x G1" PN20 | шт | 1 |  | 0 |  |  | Материал |  | 0
D2020 | 154 | Муфта комбинированная из ПП, наружная резьба под ключ, 32 x G1" PN20 | шт | 8 |  | 0 |  |  | Материал |  | 8
D2020 | 155 | Муфта комбинированная из ПП, наружная резьба под ключ, 40 x G1 1/4" PN20 | шт | 24 |  | 0 |  |  | Материал |  | 26
D2020 | 156 | Муфта комбинированная из ПП, наружная резьба под ключ, 50 x G1 1/2" PN20 | шт | 4 |  | 0 |  |  | Материал |  | 4
D2020 | 157 | Муфта комбинированная из ПП, наружная резьба под ключ, 63 x G2" PN20 | шт | 4 |  | 0 |  |  | Материал |  | 4
D2020 | 158 | Муфта комбинированная из ПП, наружная резьба, 20 x G3/4" PN20 | шт | 1 |  | 0 |  |  | Материал |  | 1
D2020 | 159 | Муфта комбинированная из ПП, наружная резьба, 25 x G1/2" PN20 | шт |  |  | 0 |  |  | Материал |  | 61
D2020 | 160 | Муфта комбинированная из ПП, наружная резьба, 25 x G3/4" PN20 | шт | 27 |  | 0 |  |  | Материал |  | 3
D2020 | 161 | Муфта комбинированная из ПП, наружная резьба, 32 x G1" PN20 | шт | 4 |  | 0 |  |  | Материал |  | 4
D2020 | 162 | Муфта переходная наружная из ПП, 25 x 20 PN20 | шт | 35 |  | 0 |  |  | Материал |  | 16
D2020 | 163 | Муфта переходная наружная из ПП, 32 x 20 PN20 | шт | 8 |  | 0 |  |  | Материал |  | 8
D2020 | 164 | Муфта переходная наружная из ПП, 32 x 25 PN20 | шт | 29 |  | 0 |  |  | Материал |  | 29
D2020 | 165 | Муфта переходная наружная из ПП, 40 x 20 PN20 | шт | 24 |  | 0 |  |  | Материал |  | 24
D2020 | 166 | Муфта переходная наружная из ПП, 40 x 25 PN20 | шт | 4 |  | 0 |  |  | Материал |  | 4
D2020 | 167 | Муфта переходная наружная из ПП, 40 x 32 PN20 | шт | 337 |  | 0 |  |  | Материал |  | 335
D2020 | 168 | Муфта переходная наружная из ПП, 50 x 32 PN20 | шт | 1 |  | 0 |  |  | Материал |  | 1
D2020 | 169 | Муфта переходная наружная из ПП, 50 x 40 PN20 | шт | 3 |  | 0 |  |  | Материал |  | 3
D2020 | 170 | Муфта переходная наружная из ПП, 63 x 32 PN20 | шт | 5 |  | 0 |  |  | Материал |  | 5
D2020 | 171 | Муфта переходная наружная из ПП, 63 x 40 PN20 | шт | 4 |  | 0 |  |  | Материал |  | 4
D2020 | 172 | Муфта переходная наружная из ПП, 75 x 50 PN20 | шт | 1 |  | 0 |  |  | Материал |  | 1
D2020 | 173 | Муфта переходная наружная из ПП, 75 x 63 PN20 | шт | 1 |  | 0 |  |  | Материал |  | 1
D2020 | 174 | Муфта переходная наружная из ПП, 90 x 63 PN20 | шт | 1 |  | 0 |  |  | Материал |  | 1
D2020 | 175 | Тройник переходной из ПП, 32 x 20 x 32 PN20 | шт | 67 |  | 0 |  |  | Материал |  | 67
D2020 | 176 | Тройник переходной из ПП, 32 x 25 x 32 PN20 | шт | 13 |  | 0 |  |  | Материал |  | 13
D2020 | 177 | Тройник переходной из ПП, 40 x 20 x 40 PN20 | шт | 203 |  | 0 |  |  | Материал |  | 203
D2020 | 178 | Тройник переходной из ПП, 40 x 25 x 40 PN20 | шт | 12 |  | 0 |  |  | Материал |  | 12
D2020 | 179 | Тройник переходной из ПП, 40 x 32 x 40 PN20 | шт | 4 |  | 0 |  |  | Материал |  | 4
D2020 | 180 | Тройник переходной из ПП, 63 x 40 x 63 PN20 | шт | 6 |  | 0 |  |  | Материал |  | 6
D2020 | 181 | Тройник переходной из ПП, 75 x 50 x 75 PN20 | шт | 2 |  | 0 |  |  | Материал |  | 2
D2020 | 182 | Тройник переходной из ПП, 90 x 75 x 90 PN20 | шт | 1 |  | 0 |  |  | Материал |  | 1
D2020 | 183 | Тройник равнопроходной из ПП, 20 PN20 | шт | 16 |  | 0 |  |  | Материал |  | 16
D2020 | 184 | Тройник равнопроходной из ПП, 25 PN20 | шт | 16 |  | 0 |  |  | Материал |  | 16
D2020 | 185 | Тройник равнопроходной из ПП, 32 PN20 | шт | 6 |  | 0 |  |  | Материал |  | 6
D2020 | 186 | Тройник равнопроходной из ПП, 40 PN20 | шт | 412 |  | 0 |  |  | Материал |  | 380
D2020 | 187 | Тройник равнопроходной из ПП, 50 PN20 | шт | 1 |  | 0 |  |  | Материал |  | 1
D2020 | 188 | Тройник равнопроходной из ПП, 63 PN20 | шт | 6 |  | 0 |  |  | Материал |  | 6
D2020 | 189 | Тройник равнопроходной из ПП, 75 PN20 | шт | 1 |  | 0 |  |  | Материал |  | 1
D2020 | 190 | Угольник 45° из ПП, 32 PN20 | шт | 2 |  | 0 |  |  | Материал |  | 2
D2020 | 191 | Угольник 90° из ПП, 20 PN20 | шт | 612 |  | 0 |  |  | Материал |  | 612
D2020 | 192 | Угольник 90° из ПП, 25 PN20 | шт |  |  | 0 |  |  | Материал |  | 77
D2020 | 193 | Угольник 90° из ПП, 32 PN20 | шт |  |  | 0 |  |  | Материал |  | 820
D2020 | 194 | Угольник 90° из ПП, 40 PN20 | шт |  |  | 0 |  |  | Материал |  | 582
D2020 | 195 | Угольник 90° из ПП, 50 PN20 | шт |  |  | 0 |  |  | Материал |  | 8
D2020 | 196 | Угольник 90° из ПП, 63 PN20 | шт |  |  | 0 |  |  | Материал |  | 17
D2020 | 197 | Угольник 90° из ПП, 90 PN20 | шт |  |  | 0 |  |  | Материал |  | 1
D2020 | 198 | Монтаж труб стальных водогазопроводных с огрунтовкой и покраской | м | 136.8 |  | 0 |  |  | Работа |  | 136.4
D2020 | 199 | Труба стальная водогазопроводная оцинкованная ø15 мм | м | 66.7 |  | 0 |  |  | Материал |  | 66.2
D2020 | 200 | Труба стальная водогазопроводная оцинкованная ø20 мм | м | 1.3 |  | 0 |  |  | Материал |  | 0.7
D2020 | 201 | Труба стальная водогазопроводная оцинкованная ø25 мм | м | 68.8 |  | 0 |  |  | Материал |  | 69.5
D2020 | 202 | Отвод стальной 90° Ø25 | шт | 1 |  | 0 |  |  | Материал |  | 1
D2020 | 203 | Переход стальной, Д=20х15 мм | шт | 26 |  | 0 |  |  | Материал |  | 0
D2020 | 204 | Переход стальной, Д=25х20 мм | шт | 1 |  | 0 |  |  | Материал |  | 0
D2020 | 205 | Переход стальной, Д=32х25 мм | шт | 1 |  | 0 |  |  | Материал |  | 1
D2020 | 206 | Монтаж затворов дисковых | шт | 2 |  | 0 |  |  | Работа |  | 2
D2020 | 207 | Затвор дисковый поворотный ø65 PN 1.6МПа c ответными фланцами | шт | 2 |  | 0 |  |  | Материал |  | 2
D2020 | 208 | Монтаж автоматического воздуховодчика горячего водоснабжения | шт | 16 |  | 0 |  |  | Работа |  | 16
D2020 | 209 | Автоматический воздухоотводчик ø15мм | шт | 16 |  | 0 |  |  | Материал |  | 16
D2020 | 210 | Монтаж клапанов запорных ПП | шт | 41 |  | 0 |  |  | Работа |  | 42
D2020 | 211 | Клапан запорный приварной ПП ø 20 PN20 | шт | 33 |  | 0 |  |  | Материал |  | 34
D2020 | 212 | Клапан запорный приварной ПП ø 25 PN20 | шт | 4 |  | 0 |  |  | Материал |  | 4
D2020 | 213 | Клапан запорный приварной ПП ø 32 PN20 | шт | 4 |  | 0 |  |  | Материал |  | 4
D2020 | 214 | Монтаж кранов шаровых | шт | 418 |  | 0 |  |  | Работа |  | 418
D2020 | 215 | Кран шаровый латунный PN 1.6 МПа Ø15 LD Pride 47.15.В-В.Р | шт | 16 |  | 0 |  |  | Материал |  | 16
D2020 | 216 | Кран шаровый латунный PN 1.6 МПа Ø20 LD Pride 47.20.В-В.Р | шт | 16 |  | 0 |  |  | Материал |  | 16
D2020 | 217 | Кран шаровый латунный PN 1.6 МПа Ø25 LD Pride 47.25.В-В.Р | шт | 368 |  | 0 |  |  | Материал |  | 368
D2020 | 218 | Кран шаровый латунный PN 1.6 МПа Ø32 LD Pride 47.32.В-В.Р | шт | 14 |  | 0 |  |  | Материал |  | 14
D2020 | 219 | Кран шаровый латунный PN 1.6 МПа Ø40 LD Pride 47.40.В-В.Р | шт | 2 |  | 0 |  |  | Материал |  | 2
D2020 | 220 | Кран шаровый латунный PN 1.6 МПа Ø50 LD Pride 47.50.В-В.Р | шт | 2 |  | 0 |  |  | Материал |  | 2
D2020 | 221 | Монтаж квартирного водомерного узла | шт | 270 |  | 0 |  |  | Работа |  | 270
D2020 | 222 | Счетчик холодной воды одноструйный крыльчатый ø15 "Пульсар-15" | шт | 270 |  | 0 |  |  | Материал |  | 270
D2020 | 223 | Регулятор давления Ø15 VT.087 | шт | 270 |  | 0 |  |  | Материал |  | 270
D2020 | 224 | Фильтр муфтовый латунный PN1,6МПа ø15мм VT.193 | шт | 270 |  | 0 |  |  | Материал |  | 270
D2020 | 225 | Кран шаровый латунный PN 1.6 МПа Ø15 LD Pride 47.15.В-В.Р | шт | 270 |  | 0 |  |  | Материал |  | 270
D2020 | 226 | Монтаж клапанов балансировочных горячего водоснабжения | шт | 16 |  | 0 |  |  | Работа |  | 16
D2020 | 227 | Термостатический балансировочный клапан ø 15 VT.348.N.04 | шт | 16 |  | 0 |  |  | Материал |  | 16
D2020 | 228 | Монтаж полотенцесушителей | шт | 1 |  | 0 |  |  | Работа |  | 181
D2020 | 229 | Полотенцесушитель нержавеющая сталь П-образный Д=25 мм L= 400 мм | шт | 1 |  | 0 |  | в квартирах исключили, оставили только в консъержке | Материал |  | 181
D2020 | 230 | Монтаж теплоизоляции трубопроводов | м | 2394.9 |  | 0 |  |  | Работа |  | 2316.3
D2020 | 231 | Теплоизоляция для трубы ø15 мм b=13 мм | м | 0.4 |  | 0 |  |  | Материал |  | 2.1
D2020 | 232 | Теплоизоляция для трубы ø20 мм b=13 мм | м | 3.8 |  | 0 |  |  | Материал |  | 3.9
D2020 | 233 | Теплоизоляция для трубы ø25 мм b=13 мм | м | 1152.5 |  | 0 |  |  | Материал |  | 1083.1
D2020 | 234 | Теплоизоляция для трубы ø32 мм b=13 мм | м | 315.4 |  | 0 |  |  | Материал |  | 315.6
D2020 | 235 | Теплоизоляция для трубы ø40 мм b=13 мм | м | 872.1 |  | 0 |  |  | Материал |  | 860.8
D2020 | 236 | Теплоизоляция для трубы ø50 мм b=13 мм | м | 11.4 |  | 0 |  |  | Материал |  | 11.4
D2020 | 237 | Теплоизоляция для трубы ø63 мм b=13 мм | м | 32.8 |  | 0 |  |  | Материал |  | 32.9
D2020 | 238 | Теплоизоляция для трубы ø75 мм b=13 мм | м | 2.8 |  | 0 |  |  | Материал |  | 2.8
D2020 | 239 | Теплоизоляция для трубы ø90 мм b=13 мм | м | 3.7 |  | 0 |  |  | Материал |  | 3.7
D2020 | 240 | Монтаж гильз стальных с огрунтовкой и покраской | м | 294 |  | 0 |  |  | Работа |  | 294
D2020 | 241 | Трубы стальные электросварные Ø51х2,0 мм | м | 96 |  | 0 |  |  | Материал |  | 96
D2020 | 242 | Трубы стальные электросварные Ø57х2,0 мм | м | 48 |  | 0 |  |  | Материал |  | 48
D2020 | 243 | Трубы стальные электросварные Ø60х2,0 мм | м | 144 |  | 0 |  |  | Материал |  | 144
D2020 | 244 | Трубы стальные электросварные Ø76х2,5 мм | м | 2 |  | 0 |  |  | Материал |  | 2
D2020 | 245 | Трубы стальные электросварные Ø89х2,5 мм | м | 2.5 |  | 0 |  |  | Материал |  | 2.5
D2020 | 246 | Трубы стальные электросварные Ø108х3,0 мм | м | 0.5 |  | 0 |  |  | Материал |  | 0.5
D2020 | 247 | Трубы стальные электросварные Ø114х4,0 мм | м | 1 |  | 0 |  |  | Материал |  | 1
D2020 | 248 | Промывка трубопровода с дезинфекцией | м | 2817.6 |  | 0 |  |  | Работа |  | 2712.1
D2020 | 249 | Испытание системы давлением | м | 2817.6 |  | 0 |  |  | Работа |  | 2712.1
D2030 | 250 | Система канализации бытовая К1 | [6 empty] | Подраздел
D2030 | 251 | Монтаж трубопроводов из полипропиленовых труб | м | 1177.8 |  | 0 |  |  | Работа |  | 1190.3
D2030 | 252 | Труба полипропиленовая канализационная безнапорная СТАНДАРТ ø50 мм | м | 52.7 |  | 0 |  |  | Материал |  | 75.1
D2030 | 253 | Труба полипропиленовая канализационная безнапорная СТАНДАРТ ø110 мм | м | 1125.1 |  | 0 |  |  | Материал |  | 1115.2
D2030 | 254 | Вентиляционый клапан Ø110 HL900 NECO | шт | 1 |  | 0 |  |  | Материал |  | 1
D2030 | 255 | Заглушка канализационная СТАНДАРТ, 50 | шт | 103 |  | 0 |  |  | Материал |  | 149
D2030 | 256 | Заглушка канализационная СТАНДАРТ, 110 | шт | 240 |  | 0 |  |  | Материал |  | 212
D2030 | 257 | Крестовина канализационная двухплоскостная СТАНДАРТ, 110 x 110 x 50/90° левая | шт | 17 |  | 0 |  |  | Материал |  | 17
D2030 | 258 | Крестовина канализационная одноплоскостная СТАНДАРТ, 110 x 110 x 50/90° | шт | 14 |  | 0 |  |  | Материал |  | 61
D2030 | 259 | Крестовина канализационная одноплоскостная СТАНДАРТ, 110 x 110 x 110/90° | шт | 20 |  | 0 |  |  | Материал |  | 0
D2030 | 260 | Отвод двухраструбный напорный 160х90° | шт | 1 |  | 0 |  |  | Материал |  | 2
D2030 | 261 | Отвод канализационный СТАНДАРТ, 50 x 90° | шт | 1 |  | 0 |  |  | Материал |  | 1
D2030 | 262 | Отвод канализационный СТАНДАРТ, 110 x 45° | шт | 56 |  | 0 |  |  | Материал |  | 51
D2030 | 263 | Отвод канализационный СТАНДАРТ, 110 x 90° | шт | 19 |  | 0 |  |  | Материал |  | 19
D2030 | 264 | Патрубок переходной 160х110 | шт | 2 |  | 0 |  |  | Материал |  | 2
D2030 | 265 | Переход канализационный эксцентрический СТАНДАРТ, 110 x 50 | шт | 1 |  | 0 |  |  | Материал |  | 1
D2030 | 266 | Ревизия канализационная СТАНДАРТ, 110 | шт | 80 |  | 0 |  |  | Материал |  | 82
D2030 | 266 | Тройник канализационный СТАНДАРТ, 50 x 50/90° | шт | 1 |  | 0 |  |  | Материал |  | 0
D2030 | 267 | Тройник канализационный СТАНДАРТ, 110 x 50/90° | шт | 71 |  | 0 |  |  | Материал |  | 71
D2030 | 268 | Тройник канализационный СТАНДАРТ, 110 x 110/45° | шт | 30 |  | 0 |  |  | Материал |  | 25
D2030 | 269 | Тройник канализационный СТАНДАРТ, 110 x 110/90° | шт | 156 |  | 0 |  |  | Материал |  | 126
D2030 | 270 | Уплотнение выпуска канализации через сальник нажимной С-1 длиной 300 мм для трубы Ø160 с материалами для набивки, зачеканки и замазки (работа+материал) | компл | 2 |  | 0 |  | выполнение данных работ предварительно согласовать с Заказчиком | Материал |  | 2
D2030 | 271 | Монтаж противопожарных муфт | шт | 289 |  | 0 |  |  | Работа |  | 289
D2030 | 272 | Муфта противопожарная для трубы ОГНЕЗА ПМ-110 | шт | 289 |  | 0 |  |  | Материал |  | 289
D2030 | 273 | Монтаж теплоизоляции трубопроводов | м | 27.1 |  | 0 |  |  | Работа |  | 25.8
D2030 | 274 | Теплоизоляция для трубы ø110 мм b=9 мм | м | 27.1 |  | 0 |  |  | Материал |  | 25.8
D2030 | 275 | Испытание на пролив | м | 1177.8 |  | 0 |  |  | Работа |  | 1190.3
D2030 | 276 | Сантехническое оборудование | [6 empty] | Подраздел
D2030 | 277 | Монтаж раковины | шт | 1 |  | 0 |  |  | Работа |  | 1
D2030 | 278 | Умывальник полукруглый 2 величины со спинкой фарфоровый УмПк2СФ с центральным смесителем, сифоном с унифицированным выпуском СТУ и гибкими подводками | шт | 1 |  | 0 |  |  | Материал |  | 1
D2030 | 279 | Монтаж унитаза | шт | 1 |  | 0 |  |  | Работа |  | 1
D2030 | 280 | Унитаз керамический с косым выпуском УнТКФ и низкорасполагаемым смывным бачком БНвпФ | шт | 1 |  | 0 |  |  | Материал |  | 1
D2030 | 281 | Монтаж трапа для душа | шт | 1 |  | 0 |  |  | Работа |  | 1
D2030 | 282 | Трап для душа с гидрозатвором | шт | 1 |  | 0 |  |  | Материал |  | 1
D2030 | 283 | Монтаж смесителя | шт | 1 |  | 0 |  |  | Работа |  | 1
D2030 | 284 | Смеситель универсальный однорычажной с душевым набором | шт | 1 |  | 0 |  |  | Материал |  | 1
D2040 | 285 | Система ливневой канализации К2 | [6 empty] | Подраздел
D2040 | 286 | Монтаж труб ПВХ/НПВХ д. 100-200 мм | м | 768.3 |  | 0 |  |  | Работа |  | 207.4
D2040 | 287 | Труба напорная НПВХ раструбная SDR 26 ø110 мм | м | 232.9 |  | 0 |  |  | Материал |  | 195.6
D2040 | 288 | Труба напорная НПВХ раструбная SDR 26 ø160 мм | м | 10.9 |  | 0 |  |  | Материал |  | 11.8
D2040 | 289 | Труба полипропиленовая PPR PN10 SDR 11 ø50 мм | м | 305.9 |  | 0 |  |  | Материал |  | 0 | водосток с террас?? Замена электросвар.трубам?
D2040 | 290 | Труба полипропиленовая PPR PN10 SDR 11 ø90 мм | м | 218.6 |  | 0 |  |  | Материал |  | 0
D2040 | 291 | Уплотнение выпуска канализации через сальник нажимной С-1 длиной 300 мм для трубы Ø160 с материалами для набивки, зачеканки и замазки (работа+материал) | компл | 1 |  | 0 |  | выполнение данных работ предварительно согласовать с Заказчиком | Материал |  | 1
D2040 | 292 | Отвод двухраструбный напорный 110х45° | шт | 22 |  | 0 |  |  | Материал |  | 15
D2040 | 293 | Отвод двухраструбный напорный 110х90° | шт | 15 |  | 0 |  |  | Материал |  | 9
D2040 | 294 | Отвод двухраструбный напорный 160х45° | шт | 4 |  | 0 |  |  | Материал |  | 4
D2040 | 295 | Патрубок переходной 160х110 | шт | 4 |  | 0 |  |  | Материал |  | 4
D2040 | 296 | Патрубок раструбный с мет. фланцем 110/100 | шт | 7 |  | 0 |  |  | Материал |  | 7
D2040 | 297 | Патрубок раструбный с мет. фланцем 160/150 | шт | 1 |  | 0 |  |  | Материал |  | 1
D2040 | 298 | Тройник переходной из ПП, 90х50х90 PN20 | шт | 59 |  | 0 |  |  | Материал |  | 0
D2040 | 299 | Тройник равнопроходной из ПП, 50 PN20 | шт | 85 |  | 0 |  |  | Материал |  | 0
D2040 | 300 | Тройник равнопроходной из ПП, 90 PN20 | шт | 5 |  | 0 |  |  | Материал |  | 0
D2040 | 301 | Тройник двухраструбный 110-45° | шт | 12 |  | 0 |  |  | Материал |  | 7
D2040 | 302 | Тройник двухраструбный 160-45° | шт | 4 |  | 0 |  |  | Материал |  | 4
D2040 | 303 | Тройник с мет. фланцем 110х100-90° | шт | 5 |  | 0 |  |  | Материал |  | 5
D2040 | 304 | Тройник с резьбовым выходом 110x2'' | шт | 1 |  | 0 |  |  | Материал |  | 1
D2040 | 305 | Тройник трехраструбный 110х110-90° | шт | 2 |  | 0 |  |  | Материал |  | 2
D2040 | 306 | Угольник 90° из ПП, 50 PN20 | шт | 2 |  | 0 |  |  | Материал |  | 0
D2040 | 307 | Угольник 90° из ПП, 90 PN20 | шт | 24 |  | 0 |  |  | Материал |  | 0
D2040 | 308 | Заглушка из ПП, 50 PN20 | шт | 149 |  | 0 |  |  | Материал |  | 0
D2040 | 309 | Заглушка из ПП, 90 PN20 | шт | 1 |  | 0 |  |  | Материал |  | 0
D2040 | 310 | Муфта переходная наружная из ПП, 110х90 PN20 | шт | 8 |  | 0 |  |  | Материал |  | 0
D2040 | 311 | Фланец -заглушка стальной DN80 РN1,6 Мпа | шт | 13 |  | 0 |  |  | Материал |  | 13
D2040 | 312 | Монтаж противопожарных муфт | шт | 35 |  | 0 |  |  | Работа |  | 36
D2040 | 313 | Муфта противопожарная для трубы ОГНЕЗА ПМ-110 | шт | 35 |  | 0 |  |  | Материал |  | 36
D2040 | 314 | Испытание на пролив с заполнением системы | м | 768.3 |  | 0 |  |  | Работа
D2040 | 315 | Система напорной производственной канализации К3н | [6 empty] | Подраздел
D2040 | 316 | Монтаж труб стальных ВГП с огрунтовкой и покраской | м | 24.7 |  | 0 |  |  | Работа |  | 24.6
D2040 | 317 | Труба стальная водогазопроводная оцинкованная ø25 мм | м | 24.7 |  | 0 |  |  | Материал |  | 24.6
D2040 | 318 | Монтаж насосов | компл | 1 |  | 0 |  |  | Работа |  | 1
D2040 | 319 | Дренажный насос, производительностью Q=6,0м3/час, напор Н =10,0м, мощность 0,6кВт | компл | 1 |  | 0 |  |  | Материал |  | 1
D2040 | 320 | Испытание системы давлением | м | 24.7 |  | 0 |  |  | Работа |  | 24.6
D2040 | 321 | Система дренажной канализации на балконах | [6 empty] | Подраздел |  |  | нет в специф., добавила как на 3 доме
D2040 | 322 | Монтаж трубопроводов из полипропиленовых труб | м | 300 |  | 0 |  |  | Работа |  | 300
D2040 | 323 | Трубы полипропиленовые PPR-GF PN20 Ø50 мм | м | 300 |  | 0 |  |  | Материал |  | 300
D2040 | 324 | Тройник равнопроходной из ПП, 50 PN20 | шт | 149 |  | 0 |  |  | Материал |  | 149
D2040 | 325 | Монтаж стальных труб с огрунтовкой и покраской и с устройством отверстий в плите перекрытия и их заделкой | м | 100 |  | 0 |  |  | Работа |  | 100
D2040 | 326 | Трубы стальные усиленные водогазопроводные с цинковым покрытием Ø50х3,5 мм | м | 100 |  | 0 |  |  | Материал |  | 100 | меняем на ПП?
D2040 | 327 | Тройник оцинкованный равнопроходной DN50 | шт | 34 |  | 0 |  |  | Материал |  | 34
D2040 | 328 | Монтаж гильз стальных с огрунтовкой и покраской | м | 36 |  | 0 |  |  | Работа |  | 36
D2040 | 329 | Гильза из прямошовной трубы Ø63x3.0 | м | 36 |  | 0 |  |  | Материал |  | 36
| 330 | Жилой дом №2 | [5 empty] | раздел №18-ШКН.20-1-2-ВК | Раздел
D2020 | 331 | Система холодного водоснабжения В1, В1.1 | [6 empty] | Подраздел |  | 3-й дом | 1-й дом
D2020 | 332 | Монтаж трубопроводов из полипропиленовых труб | м | 1461.1 |  | 0 |  |  | Работа |  | 1449 | 1467.3
D2020 | 333 | Труба полипропиленовая PPR PN20 SDR 6 ø20 мм | м | 309.1 |  | 0 |  |  | Материал |  | 298.6 | 313.6
D2020 | 334 | Труба полипропиленовая PPR PN20 SDR 6 ø32 мм | м | 333.2 |  | 0 |  |  | Материал |  | 331 | 333
D2020 | 335 | Труба полипропиленовая PPR PN20 SDR 6 ø40 мм | м | 770.7 |  | 0 |  |  | Материал |  | 771.2 | 772
D2020 | 336 | Труба полипропиленовая PPR PN20 SDR 6 ø50 мм | м | 31.9 |  | 0 |  |  | Материал |  | 32.4 | 32.4
D2020 | 337 | Труба полипропиленовая PPR PN20 SDR 6 ø63 мм | м | 16.2 |  | 0 |  |  | Материал |  | 15.8 | 16.3
D2020 | 338 | Американка муфтовая усиленная из ПП, внутренняя резьба, 63 x G2" PN20 | шт | 2 |  | 0 |  |  | Материал |  | 1 | 2
D2020 | 339 | Диафрагма (шайба дроссельная) Ø14 мм | шт | 12 |  | 0 |  |  | Материал |  | 12 | 12
D2020 | 340 | Диафрагма (шайба дроссельная) Ø15 мм | шт | 8 |  | 0 |  |  | Материал |  | 8 | 8
D2020 | 341 | Диафрагма (шайба дроссельная) Ø16 мм | шт | 8 |  | 0 |  |  | Материал |  | 8 | 8
D2020 | 342 | Диафрагма (шайба дроссельная) Ø17 мм | шт | 8 |  | 0 |  |  | Материал |  | 8 | 8
D2020 | 343 | Диафрагма (шайба дроссельная) Ø19,0 мм | шт | 12 |  | 0 |  |  | Материал |  | 12 | 12
D2020 | 344 | Муфта комбинированная из ПП, внутренняя резьба, 20 x G1/2" PN20 | шт | 488 |  | 0 |  |  | Материал |  | 540 | 487
D2020 | 345 | Муфта комбинированная из ПП, внутренняя резьба, 32 x G3/4" PN20 | шт | 2 |  | 0 |  |  | Материал |  | 0 | 0
D2020 | 346 | Муфта комбинированная из ПП, наружная резьба под ключ, 32 x G1" PN20 | шт | 8 |  | 0 |  |  | Материал |  | 8 | 8
D2020 | 347 | Муфта комбинированная из ПП, наружная резьба под ключ, 40 x G1 1/4" PN20 | шт | 28 |  | 0 |  |  | Материал |  | 31 | 27
D2020 | 348 | Муфта комбинированная из ПП, наружная резьба под ключ, 50 x G1 1/2" PN20 | шт | 2 |  | 0 |  |  | Материал |  | 3 | 2
D2020 | 349 | Муфта комбинированная из ПП, наружная резьба под ключ, 63 x G2" PN20 | шт | 8 |  | 0 |  |  | Материал |  | 10 | 8
D2020 | 350 | Муфта комбинированная из ПП, наружная резьба, 32 x G1" PN20 | шт | 10 |  | 0 |  |  | Материал |  | 17 | 10
D2020 | 351 | Муфта переходная наружная из ПП, 32 x 20 PN20 | шт | 6 |  | 0 |  |  | Материал |  | 6 | 7
D2020 | 352 | Муфта переходная наружная из ПП, 40 x 20 PN20 | шт | 12 |  | 0 |  |  | Материал |  | 12 | 12
D2020 | 353 | Муфта переходная наружная из ПП, 40 x 32 PN20 | шт | 4 |  | 0 |  |  | Материал |  | 1 | 4
D2020 | 354 | Муфта переходная наружная из ПП, 50 x 32 PN20 | шт | 3 |  | 0 |  |  | Материал |  | 3 | 3
D2020 | 355 | Муфта переходная наружная из ПП, 50 x 40 PN20 | шт | 4 |  | 0 |  |  | Материал |  | 5 | 4
D2020 | 356 | Муфта переходная наружная из ПП, 63 x 40 PN20 | шт | 1 |  | 0 |  |  | Материал |  | 2 | 1
D2020 | 357 | Муфта переходная наружная из ПП, 63 x 50 PN20 | шт | 5 |  | 0 |  |  | Материал |  | 4 | 5
D2020 | 358 | Муфта соединительная из ПП, 40 PN20 | шт | 1 |  | 0 |  |  | Материал |  | 0 | 1
D2020 | 359 | Тройник переходной из ПП, 32 x 20 x 32 PN20 | шт | 67 |  | 0 |  |  | Материал |  | 67 | 67
D2020 | 360 | Тройник переходной из ПП, 40 x 20 x 40 PN20 | шт | 203 |  | 0 |  |  | Материал |  | 203 | 203
D2020 | 361 | Тройник переходной из ПП, 50 x 32 x 50 PN20 | шт | 3 |  | 0 |  |  | Материал |  | 3 | 3
D2020 | 362 | Тройник переходной из ПП, 50 x 40 x 50 PN20 | шт | 4 |  | 0 |  |  | Материал |  | 4 | 4
D2020 | 363 | Тройник переходной из ПП, 63 x 40 x 63 PN20 | шт | 6 |  | 0 |  |  | Материал |  | 6 | 6
D2020 | 364 | Тройник переходной из ПП, 63 x 50 x 63 PN20 | шт | 1 |  | 0 |  |  | Материал |  | 2 | 2
D2020 | 365 | Тройник равнопроходной из ПП, 20 PN20 | шт | 77 |  | 0 |  |  | Материал |  | 96 | 77
D2020 | 366 | Тройник равнопроходной из ПП, 32 PN20 | шт | 7 |  | 0 |  |  | Материал |  | 7 | 7
D2020 | 367 | Тройник равнопроходной из ПП, 40 PN20 | шт | 12 |  | 0 |  |  | Материал |  | 12 | 12
D2020 | 368 | Тройник равнопроходной из ПП, 50 PN20 | шт | 1 |  | 0 |  |  | Материал |  | 1 | 1
D2020 | 369 | Тройник равнопроходной из ПП, 63 PN20 | шт | 4 |  | 0 |  |  | Материал |  | 3 | 3
D2020 | 370 | Угольник 90° из ПП, 20 PN20 | шт | 1024 |  | 0 |  |  | Материал |  | 1024 | 1024
D2020 | 371 | Угольник 90° из ПП, 32 PN20 | шт | 30 |  | 0 |  |  | Материал |  | 28 | 30
D2020 | 372 | Угольник 90° из ПП, 40 PN20 | шт | 44 |  | 0 |  |  | Материал |  | 53 | 52
D2020 | 373 | Угольник 90° из ПП, 50 PN20 | шт | 17 |  | 0 |  |  | Материал |  | 20 | 21
D2020 | 374 | Угольник 90° из ПП, 63 PN20 | шт | 13 |  | 0 |  |  | Материал |  | 11 | 12
D2020 | 375 | Монтаж труб стальных водогазопроводных с огрунтовкой и покраской | м | 490.2 |  | 0 |  |  | Работа |  | 468.2 | 497.4
D2020 | 376 | Труба стальная водогазопроводная оцинкованная ø15 мм | м | 63.1 |  | 0 |  |  | Материал |  | 64.5 | 63.1
D2020 | 377 | Труба стальная водогазопроводная оцинкованная ø25 мм | м |  |  | 0 |  |  | Материал |  | 0 | 0.1
D2020 | 378 | Труба стальная водогазопроводная оцинкованная ø32 мм | м | 0.7 |  | 0 |  |  | Материал |  | 0.3 | 1.1
D2020 | 379 | Труба стальная водогазопроводная оцинкованная ø40 мм | м | 0.2 |  | 0 |  |  | Материал |  | 0.4 | 0.3
D2020 | 380 | Труба стальная водогазопроводная оцинкованная ø50 мм | м | 25.1 |  | 0 |  |  | Материал |  | 25.7 | 25
D2020 | 381 | Труба стальная водогазопроводная оцинкованная ø65 мм | м | 11.9 |  | 0 |  |  | Материал |  | 10.8 | 12.2
D2020 | 382 | Труба стальная водогазопроводная оцинкованная ø80 мм | м | 365.3 |  | 0 |  |  | Материал |  | 344.5 | 365.2
D2020 | 383 | Труба стальная водогазопроводная оцинкованная ø100 мм | м | 23.9 |  | 0 |  |  | Материал |  | 22 | 30.4
D2020 | 384 | Отвод стальной 45° Ø50 | шт | 1 |  | 0 |  |  | Материал |  | 0 | 0
D2020 | 385 | Отвод стальной 90° Ø40 | шт | 2 |  | 0 |  |  | Материал |  | 1 | 1
D2020 | 386 | Отвод стальной 90° Ø50 | шт | 9 |  | 0 |  |  | Материал |  | 9 | 9
D2020 | 387 | Отвод стальной 90° Ø65 | шт | 9 |  | 0 |  |  | Материал |  | 9 | 9
D2020 | 388 | Отвод стальной 90° Ø80 | шт | 79 |  | 0 |  |  | Материал |  | 51 | 75
D2020 | 389 | Отвод стальной 90° Ø100 | шт | 17 |  | 0 |  |  | Материал |  | 15 | 17
D2020 | 390 | Переход стальной, Д=32х80 мм | шт | 5 |  | 0 |  |  | Материал |  | 5 | 5
| 391 | Переход стальной, Д=50х40 мм | шт | 1 |  | 0 |  |  | Материал |  | 0 | 0
| 392 | Переход стальной, Д=65х50 мм | шт | 2 |  | 0 |  |  | Материал |  | 0 | 0
D2020 | 393 | Переход стальной, Д=80х50 мм | шт | 1 |  | 0 |  |  | Материал |  | 2 | 2
D2020 | 394 | Переход стальной, Д=80х65 мм | шт | 1 |  | 0 |  |  | Материал |  | 1 | 1
D2020 | 395 | Переход стальной, Д=100х50 мм | шт |  |  | 0 |  |  | Материал |  | 2
D2020 | 396 | Переход стальной, Д=100х80 мм | шт | 5 |  | 0 |  |  | Материал |  | 5 | 5
D2020 | 397 | Переход стальной, Д=125х80 мм | шт | 1 |  | 0 |  |  | Материал |  | 1 | 1
D2020 | 398 | Переход стальной, Д=125х100 мм | шт |  |  | 0 |  |  | Материал |  | 3 | 5
D2020 | 398 | Тройник стальной, Ø32х15 мм | шт | 2 |  | 0 |  |  | Материал |  | 0 | 2
D2020 | 399 | Тройник стальной, Ø80 мм | шт | 19 |  | 0 |  |  | Материал |  | 20 | 23
D2020 | 400 | Тройник стальной, Ø80х40 мм | шт | 1 |  | 0 |  |  | Материал |  | 1 | 0
D2020 | 401 | Тройник стальной, Ø80х50 мм | шт | 72 |  | 0 |  |  | Материал |  | 71 | 71
D2020 | 402 | Тройник стальной, Ø80х65 мм | шт | 2 |  | 0 |  |  | Материал |  | 1 | 2
D2020 | 403 | Тройник стальной, Ø100 мм | шт | 6 |  | 0 |  |  | Материал |  | 6 | 6
D2020 | 404 | Тройник стальной, Ø100х65 мм | шт | 1 |  | 0 |  |  | Материал |  | 2 | 1
D2020 | 405 | Тройник стальной, Ø100х80 мм | шт | 2 |  | 0 |  |  | Материал |  | 2 | 2
D2020 | 406 | Уплотнение ввода водопровода через сальник нажимной С-1 длиной 300 мм для трубы Ø325 с материалами для набивки, зачеканки и замазки (работа+материал) | компл | 2 |  | 0 |  | выполнение данных работ предварительно согласовать с Заказчиком | Материал |  | 2 | 2
D2020 | 407 | Фланец стальной приварной DN80 PN1.6МПа | шт |  |  | 0 |  |  | Материал |  | 0 | 2
D2020 | 407 | Фланец стальной приварной DN50 PN1.6МПа | шт |  |  | 0 |  |  | Материал |  | 5 | 5
D2020 | 408 | Фланец стальной приварной DN100 PN1.6МПа | шт | 16 |  | 0 |  |  | Материал |  | 3 | 3
D2020 | 409 | Фланец стальной приварной DN125 PN1.6МПа | шт | 4 |  | 0 |  |  | Материал |  | 4 | 4
D2020 | 410 | Фланец стальной приварной DN 65 PN1.6МПа | шт | 8 |  | 0 |  |  | Материал |  | 6 | 4
D2020 | 411 | Головка соединительная цапковая ГМ-80 | шт | 2 |  | 0 |  |  | Материал |  | 2 | 0
D2020 | 412 | Монтаж клапанов запорных ПП | шт | 151 |  | 0 |  |  | Работа |  | 167 | 151
D2020 | 413 | Клапан запорный приварной ПП ø 20 PN20 | шт | 151 |  | 0 |  |  | Материал |  | 167 | 151
D2020 | 414 | Монтаж кранов шаровых | шт | 42 |  | 0 |  |  | Работа |  | 42 | 42
D2020 | 415 | Кран шаровый латунный PN 1.6 МПа Ø20 LD Pride 47.20.В-В.Р | шт | 1 |  | 0 |  |  | Материал |  | 0 | 1
D2020 | 416 | Кран шаровый латунный PN 1.6 МПа Ø25 LD Pride 47.25.В-В.Р | шт | 12 |  | 0 |  |  | Материал |  | 13 | 12
D2020 | 417 | Кран шаровый латунный PN 1.6 МПа Ø32 LD Pride 47.32.В-В.Р | шт | 22 |  | 0 |  |  | Материал |  | 22 | 22
D2020 | 418 | Кран шаровый латунный PN 1.6 МПа Ø40 LD Pride 47.40.В-В.Р | шт | 1 |  | 0 |  |  | Материал |  | 1 | 1
D2020 | 419 | Кран шаровый латунный PN 1.6 МПа Ø50 LD Pride 47.50.В-В.Р | шт | 6 |  | 0 |  |  | Материал |  | 6 | 6
D2020 | 420 | Монтаж затворов дисковых | шт | 23 |  | 0 |  |  | Работа |  | 24 | 26
D2020 | 421 | Затвор дисковый поворотный ø65 PN 1.6МПа c ответными фланцами | шт | 4 |  | 0 |  |  | Материал |  | 4 | 4
D2020 | 422 | Затвор дисковый поворотный ø80 PN 1.6МПа c ответными фланцами | шт | 19 |  | 0 |  |  | Материал |  | 20 | 22
D2020 | 423 | Монтаж клапанов обратных | шт | 6 |  | 0 |  |  | Работа |  | 6 | 6
D2020 | 424 | Клапан обратный фланцевый ø80 PN 1,6МПа с ответными фланцами 16б1бк | шт | 6 |  | 0 |  |  | Материал |  | 6 | 6
D2020 | 425 | Монтаж квартирного водомерного узла | шт | 270 |  | 0 |  |  | Работа |  | 270 | 270
D2020 | 426 | Счетчик холодной воды одноструйный крыльчатый ø15 "Пульсар-15" | шт | 270 |  | 0 |  |  | Материал |  | 270 | 270
D2020 | 427 | Регулятор давления Ø15 VT.087 | шт | 270 |  | 0 |  |  | Материал |  | 270 | 270
D2020 | 428 | Фильтр муфтовый латунный PN1,6МПа ø15мм VT.193 | шт | 270 |  | 0 |  |  | Материал |  | 270 | 270
D2020 | 429 | Кран шаровый латунный PN 1.6 МПа Ø15 LD Pride 47.15.В-В.Р | шт | 270 |  | 0 |  |  | Материал |  | 270 | 270
D2020 | 430 | Монтаж квартирного водомерного узла | шт | 1 |  | 0 |  |  | Работа |  | 1 | 1
D2020 | 431 | Расходомер-счетчик электромагнитный ВЗЛЕТ ЭР модификации ЛАЙТ М (с индикатором и интерфейсным выходом RS485) Ø32 Исполнение ЭРСВ-571 ФВ | шт | 1 |  | 0 |  |  | Материал |  | 1 | 1
D2020 | 432 | Модем типа iRZ ATM41.B с интерфейсом RS485 (для приема и передачи сигнала с расходомера) и аналоговым входом АЦП для подключения датчика давления, с блоком питания 220 В | шт | 1 |  | 0 |  |  | Материал |  | 1 | 1
D2020 | 433 | Антенна "АНТЕЙ-906" на магнитной базе для мобильной связи GSM 4 с коэффициентом усиления 13,5dB | шт | 1 |  | 0 |  |  | Материал |  | 1 | 1
D2020 | 434 | Преобразователь давления (датчик) с классом точности 0,5. Предел измерений давления 1 Мпа с аналоговым выходом ПДТВХ-1-02-1-1,0-0,5 | шт | 1 |  | 0 |  |  | Материал |  | 1 | 1
D2020 | 435 | Корпус металлический IP65 ЩМП-1-0 У1 IP65 GARANT IE | шт | 1 |  | 0 |  |  | Материал |  | 1 | 1
D2020 | 436 | Затвор дисковый поворотный ø100 PN 1.6МПа c ответными фланцами, с возможностью пломбировки | шт | 6 |  | 0 |  |  | Материал |  | 6 | 6
D2020 | 437 | Затвор дисковый поворотный ø100 PN 1.6МПа c ответными фланцами с электроприводом m=0,091кВт, с возможностью пломбировки | шт | 1 |  | 0 |  |  | Материал |  | 1 | 1
D2020 | 438 | Задвижка чугунная с электроприводом НА-05 ТЭ099.058-05М (N=0,25 кВт, U=380 В) ø100 | шт | 1 |  | 0 |  |  | Материал |  | 0 | 1
D2020 | 439 | Фильтр механический фланцевый ФМФ-100 ФМФ-100 | шт | 1 |  | 0 |  |  | Материал |  | 1 | 1
D2020 | 440 | Кран шаровый латунный PN 1.6 МПа Ø15 LD Pride 47.15.В-В.Б | шт | 2 |  | 0 |  |  | Материал |  | 2 | 2
D2020 | 441 | Манометр показывающий МП3-У PN 1.6МПа | шт | 2 |  | 0 |  |  | Материал |  | 2 | 2
D2020 | 442 | Клапан трехходовой латунный муфтовый для манометра PN2.5 MПа ø15 | шт | 3 |  | 0 |  |  | Материал |  | 3 | 3
D2020 | 443 | Монтаж теплоизоляции трубопроводов | м | 1574 |  | 0 |  |  | Работа |  | 1284.9 | 1329
D2020 | 444 | Теплоизоляция для трубы ø15 мм b=9 мм | м | 0.2 |  | 0 |  |  | Материал |  | 0.1 | 0.1
D2020 | 445 | Теплоизоляция для трубы ø20 мм b=9 мм | м |  |  | 0 |  |  | Материал |  | 7.2 | 7.5
D2020 | 446 | Теплоизоляция для трубы ø25 мм b=9 мм | м |  |  | 0 |  |  | Материал |  | 0 | 0.1
D2020 | 447 | Теплоизоляция для трубы ø32 мм b=9 мм | м | 329.8 |  | 0 |  |  | Материал |  | 74.2 | 75.8
D2020 | 448 | Теплоизоляция для трубы ø40 мм b=9 мм | м | 770.9 |  | 0 |  |  | Материал |  | 771.3 | 771.9
D2020 | 449 | Теплоизоляция для трубы ø50 мм b=9 мм | м | 55.5 |  | 0 |  |  | Материал |  | 51.4 | 50.9
D2020 | 450 | Теплоизоляция для трубы ø63 мм b=9 мм | м | 16 |  | 0 |  |  | Материал |  | 15.8 | 16.3
D2020 | 451 | Теплоизоляция для трубы ø65 мм b=9 мм | м | 11.7 |  | 0 |  |  | Материал |  | 10.4 | 12
D2020 | 452 | Теплоизоляция для трубы ø80 мм b=9 мм | м | 364.1 |  | 0 |  |  | Материал |  | 333.6 | 364.4
D2020 | 453 | Теплоизоляция для трубы ø100 мм b=9 мм | м | 25.8 |  | 0 |  |  | Материал |  | 20.9 | 30
D2020 | 454 | Монтаж Насосной установки | компл | 2 |  | 0 |  |  | Работа |  | 2 | 2
D2020 | 455 | Автоматическая насосная станция с мультичастотным регулированием(с насосами 2раб,1рез) Q=9,33м3/час,H=44.63м,Р2 основного насоса 1,10кВт со шкафом управления и виброоснованием Hydro GL 3 CDL 4-6 | компл | 1 |  | 0 |  |  | Материал |  | 1 | 1
D2020 | 456 | Автоматическая станция пожаротушения с прямым пуском (с насосами 1раб,1рез) Q=38,08м3/час,H=48,60м,мощность насоса 11,0кВт со шкафом управления Hydro GF 2 NIS65-40-200/11 /АВР | компл | 1 |  | 0 |  |  | Материал |  | 1 | 1
D2020 | 457 | Гибкая вставка фланцевая ZKB ø65 PN 1,6МПа с ответными фланцами | компл | 4 |  | 0 |  |  | Материал |  | 4 | 4
D2020 | 458 | Монтаж шкафа пожарного | шт | 36 |  | 0 |  |  | Работа |  | 36 | 36
D2020 | 459 | Шкаф пожарный для пожарного крана с двумя огнетушителями ШП-К-О 320Н, размерами 540х1300х230 | шт | 2 |  | 0 |  |  | Материал |  | 2 | 2
D2020 | 460 | Шкаф пожарный для пожарного крана ШП-К-320Н- 21 размерами 540х1300х230 | шт | 34 |  | 0 |  |  | Материал |  | 34 | 34
D2020 | 461 | Ствол пожарный ручной РС-50.01 диаметром спрыска 16мм | шт | 70 |  | 0 |  |  | Материал |  | 70 | 70
D2020 | 462 | Рукав пожарный ø 51мм,длиной 20м, РN6МПа | шт | 70 |  | 0 |  |  | Материал |  | 70 | 70
D2020 | 463 | Огнетушитель порошковый ( углекислотный) вместимость 5л | шт | 4 |  | 0 |  |  | Материал |  | 4 | 4
D2020 | 464 | Клапан пожарный угловой латунный с внутренней резьбой Ø50мм, РN1,6МПа | шт | 70 |  | 0 |  |  | Материал |  | 70 | 70
D2020 | 465 | Головка соединительная напорная рукавная ГР-50 PN1,6МПа | шт | 140 |  | 0 |  |  | Материал |  | 140 | 140
D2020 | 466 | Головка соединительная напорная муфтовая ГМ-50, РN1,6МПа | шт | 70 |  | 0 |  |  | Материал |  | 70 | 70
D2020 | 467 | Устройство первичного внутриквартирного пожаротушения УВП 0,1/1,0-0,060 СП 20-20.04-"Роса" (в чехле) | шт | 131 |  | 0 |  |  | Материал |  | 131 | 131
D2020 | 468 | Монтаж чугунного ковра для наружного поливочного крана | шт | 1 |  | 0 |  |  | Работа |  | 0 | 1
D2020 | 469 | Ковер чугунный малый h=230 мм для нар.поливочного крана ø250 мм | шт | 1 |  | 0 |  |  | Материал |  | 0 | 1
D2020 | 470 | Промывка трубопровода с дезинфекцией | м | 1951.3 |  | 0 |  |  | Работа |  | 1917.2 | 1964.7
D2020 | 471 | Испытание системы давлением | м | 1951.3 |  | 0 |  |  | Работа |  | 1917.2 | 1964.7
D2020 | 472 | Система горячего водоснабжения Т3, Т4 | [6 empty] | Подраздел
D2020 | 473 | Монтаж трубопроводов из полипропиленовых труб | м | 2705.1 |  | 0 |  |  | Работа |  | 2575.7 | 2680.8
D2020 | 474 | Труба полипропиленовая PPR-GF-PPR PN20 SDR 7,4 ø20 мм | м | 175.1 |  | 0 |  |  | Материал |  | 179.7 | 177.9
D2020 | 475 | Труба полипропиленовая PPR-GF-PPR PN20 SDR 7,4 ø25 мм | м | 1112.2 |  | 0 |  |  | Материал |  | 1023.7 | 1114.6
D2020 | 476 | Труба полипропиленовая PPR-GF-PPR PN20 SDR 7,4 ø32 мм | м | 589 |  | 0 |  |  | Материал |  | 448.2 | 450.7
D2020 | 477 | Труба полипропиленовая PPR-GF-PPR PN20 SDR 7,4 ø40 мм | м | 775.6 |  | 0 |  |  | Материал |  | 871.7 | 885.6
D2020 | 478 | Труба полипропиленовая PPR-GF-PPR PN20 SDR 7,4 ø50 мм | м | 11.5 |  | 0 |  |  | Материал |  | 11.5 | 11.5
D2020 | 479 | Труба полипропиленовая PPR-GF-PPR PN20 SDR 7,4 ø63 мм | м | 34.6 |  | 0 |  |  | Материал |  | 33.8 | 33.4
D2020 | 480 | Труба полипропиленовая PPR-GF-PPR PN20 SDR 7,4 ø75 мм | м | 3 |  | 0 |  |  | Материал |  | 3 | 3
D2020 | 481 | Труба полипропиленовая PPR-GF-PPR PN20 SDR 7,4 ø90 мм | м | 4.1 |  | 0 |  |  | Материал |  | 4.1 | 4.1
D2020 | 482 | Американка муфтовая усиленная из ПП, внутренняя резьба, 20 x G1/2" PN20 | шт |  |  | 0 |  |  | Материал |  | 16 | 19
D2020 | 483 | Американка муфтовая усиленная из ПП, внутренняя резьба, 25 x G1" PN20 | шт |  |  | 0 |  |  | Материал |  | 20 | 20
D2020 | 484 | Американка муфтовая усиленная из ПП, внутренняя резьба, 32 x G1" PN20 | шт |  |  | 0 |  |  | Материал |  | 319 | 319
D2020 | 485 | Муфта комбинированная из ПП, внутренняя резьба, 20 x G1/2" PN20 | шт | 543 |  | 0 |  |  | Материал |  | 540 | 540
D2020 | 486 | Муфта комбинированная из ПП, внутренняя резьба, 20 x G3/4" PN20 | шт | 9 |  | 0 |  |  | Материал |  | 15 | 24
D2020 | 486 | Муфта комбинированная из ПП, наружная резьба под ключ, 25 x G1" PN20 | шт | 1 |  | 0 |  |  | Материал |  | 0 | 1
D2020 | 487 | Муфта комбинированная из ПП, наружная резьба под ключ, 32 x G1" PN20 | шт | 368 |  | 0 |  |  | Материал |  | 8 | 8
D2020 | 488 | Муфта комбинированная из ПП, наружная резьба под ключ, 40 x G1 1/4" PN20 | шт | 24 |  | 0 |  |  | Материал |  | 26 | 24
D2020 | 489 | Муфта комбинированная из ПП, наружная резьба под ключ, 50 x G1 1/2" PN20 | шт | 4 |  | 0 |  |  | Материал |  | 4 | 4
D2020 | 490 | Муфта комбинированная из ПП, наружная резьба под ключ, 63 x G2" PN20 | шт | 4 |  | 0 |  |  | Материал |  | 4 | 4
D2020 | 490 | Муфта комбинированная из ПП, наружная резьба, 20 x G1/2" PN20 | шт | 15 |  | 0 |  |  | Материал |  | 0 | 0
D2020 | 491 | Муфта комбинированная из ПП, наружная резьба, 20 x G3/4" PN20 | шт | 1 |  | 0 |  |  | Материал |  | 1 | 1
D2020 | 492 | Муфта комбинированная из ПП, наружная резьба, 25 x G1/2" PN20 | шт |  |  | 0 |  |  | Материал |  | 61 | 0
D2020 | 493 | Муфта комбинированная из ПП, наружная резьба, 25 x G3/4" PN20 | шт | 27 |  | 0 |  |  | Материал |  | 3 | 27
D2020 | 494 | Муфта комбинированная из ПП, наружная резьба, 32 x G1" PN20 | шт | 4 |  | 0 |  |  | Материал |  | 4 | 4
D2020 | 495 | Муфта переходная наружная из ПП, 25 x 20 PN20 | шт | 35 |  | 0 |  |  | Материал |  | 16 | 35
D2020 | 496 | Муфта переходная наружная из ПП, 32 x 20 PN20 | шт | 8 |  | 0 |  |  | Материал |  | 8 | 8
D2020 | 497 | Муфта переходная наружная из ПП, 32 x 25 PN20 | шт | 9 |  | 0 |  |  | Материал |  | 29 | 29
D2020 | 498 | Муфта переходная наружная из ПП, 40 x 20 PN20 | шт | 24 |  | 0 |  |  | Материал |  | 24 | 24
D2020 | 499 | Муфта переходная наружная из ПП, 40 x 25 PN20 | шт | 4 |  | 0 |  |  | Материал |  | 4 | 4
D2020 | 500 | Муфта переходная наружная из ПП, 40 x 32 PN20 | шт | 369 |  | 0 |  |  | Материал |  | 335 | 337
D2020 | 501 | Муфта переходная наружная из ПП, 50 x 32 PN20 | шт | 1 |  | 0 |  |  | Материал |  | 1 | 1
D2020 | 502 | Муфта переходная наружная из ПП, 50 x 40 PN20 | шт | 3 |  | 0 |  |  | Материал |  | 3 | 3
D2020 | 503 | Муфта переходная наружная из ПП, 63 x 32 PN20 | шт | 5 |  | 0 |  |  | Материал |  | 5 | 5
D2020 | 504 | Муфта переходная наружная из ПП, 63 x 40 PN20 | шт | 4 |  | 0 |  |  | Материал |  | 4 | 4
D2020 | 505 | Муфта переходная наружная из ПП, 75 x 50 PN20 | шт | 1 |  | 0 |  |  | Материал |  | 1 | 1
D2020 | 506 | Муфта переходная наружная из ПП, 75 x 63 PN20 | шт | 1 |  | 0 |  |  | Материал |  | 1 | 1
D2020 | 507 | Муфта переходная наружная из ПП, 90 x 63 PN20 | шт | 1 |  | 0 |  |  | Материал |  | 1 | 1
D2020 | 508 | Тройник переходной из ПП, 32 x 20 x 32 PN20 | шт | 67 |  | 0 |  |  | Материал |  | 67 | 67
D2020 | 509 | Тройник переходной из ПП, 32 x 25 x 32 PN20 | шт | 13 |  | 0 |  |  | Материал |  | 13 | 13
D2020 | 510 | Тройник переходной из ПП, 40 x 20 x 40 PN20 | шт | 203 |  | 0 |  |  | Материал |  | 203 | 203
D2020 | 511 | Тройник переходной из ПП, 40 x 25 x 40 PN20 | шт | 12 |  | 0 |  |  | Материал |  | 12 | 12
D2020 | 512 | Тройник переходной из ПП, 40 x 32 x 40 PN20 | шт | 366 |  | 0 |  |  | Материал |  | 4 | 4
D2020 | 513 | Тройник переходной из ПП, 63 x 40 x 63 PN20 | шт | 6 |  | 0 |  |  | Материал |  | 6 | 6
D2020 | 514 | Тройник переходной из ПП, 75 x 50 x 75 PN20 | шт | 2 |  | 0 |  |  | Материал |  | 2 | 2
D2020 | 515 | Тройник переходной из ПП, 90 x 75 x 90 PN20 | шт | 1 |  | 0 |  |  | Материал |  | 1 | 1
D2020 | 516 | Тройник равнопроходной из ПП, 20 PN20 | шт | 16 |  | 0 |  |  | Материал |  | 16 | 16
D2020 | 517 | Тройник равнопроходной из ПП, 25 PN20 | шт | 17 |  | 0 |  |  | Материал |  | 16 | 16
D2020 | 518 | Тройник равнопроходной из ПП, 32 PN20 | шт | 6 |  | 0 |  |  | Материал |  | 6 | 6
D2020 | 519 | Тройник равнопроходной из ПП, 40 PN20 | шт | 18 |  | 0 |  |  | Материал |  | 380 | 412
D2020 | 520 | Тройник равнопроходной из ПП, 50 PN20 | шт | 1 |  | 0 |  |  | Материал |  | 1 | 1
D2020 | 521 | Тройник равнопроходной из ПП, 63 PN20 | шт | 6 |  | 0 |  |  | Материал |  | 6 | 6
D2020 | 522 | Тройник равнопроходной из ПП, 75 PN20 | шт | 1 |  | 0 |  |  | Материал |  | 1 | 1
D2020 | 523 | Угольник 45° из ПП, 32 PN20 | шт | 2 |  | 0 |  |  | Материал |  | 2 | 2
D2020 | 524 | Угольник 90° из ПП, 20 PN20 | шт | 612 |  | 0 |  |  | Материал |  | 612 | 612
D2020 | 525 | Угольник 90° из ПП, 25 PN20 | шт | 1093 |  | 0 |  |  | Материал |  | 77 | 0
D2020 | 526 | Угольник 90° из ПП, 32 PN20 | шт | 828 |  | 0 |  |  | Материал |  | 820 | 0
D2020 | 527 | Угольник 90° из ПП, 40 PN20 | шт | 601 |  | 0 |  |  | Материал |  | 582 | 0
D2020 | 528 | Угольник 90° из ПП, 50 PN20 | шт | 8 |  | 0 |  |  | Материал |  | 8 | 0
D2020 | 529 | Угольник 90° из ПП, 63 PN20 | шт | 18 |  | 0 |  |  | Материал |  | 17 | 0
D2020 | 530 | Угольник 90° из ПП, 90 PN20 | шт | 1 |  | 0 |  |  | Материал |  | 1 | 0
D2020 | 531 | Сгон прямой разъемный ВН 1" | шт | 362 |  | 0 |  |  | Материал |  | 0 | 0
D2020 | 532 | Монтаж труб стальных водогазопроводных с огрунтовкой и покраской | м | 64.7 |  | 0 |  |  | Работа |  | 136.4 | 136.8
D2020 | 533 | Труба стальная водогазопроводная оцинкованная ø15 мм | м | 64.7 |  | 0 |  |  | Материал |  | 66.2 | 66.7
D2020 | 534 | Труба стальная водогазопроводная оцинкованная ø20 мм | м |  |  | 0 |  |  | Материал |  | 0.7 | 1.3
D2020 | 535 | Труба стальная водогазопроводная оцинкованная ø25 мм | м |  |  | 0 |  |  | Материал |  | 69.5 | 68.8
D2020 | 536 | Отвод стальной 90° Ø25 | шт |  |  | 0 |  |  | Материал |  | 1 | 1
D2020 | 537 | Переход стальной, Д=20х15 мм | шт | 26 |  | 0 |  |  | Материал |  | 0 | 26
D2020 | 538 | Переход стальной, Д=25х20 мм | шт | 1 |  | 0 |  |  | Материал |  | 0 | 1
D2020 | 539 | Переход стальной, Д=32х25 мм | шт |  |  | 0 |  |  | Материал |  | 1 | 1
D2020 | 540 | Монтаж затворов дисковых | шт | 2 |  | 0 |  |  | Работа |  | 2 | 2
D2020 | 541 | Затвор дисковый поворотный ø65 PN 1.6МПа c ответными фланцами | шт | 2 |  | 0 |  |  | Материал |  | 2 | 2
D2020 | 542 | Монтаж автоматического воздуховодчика горячего водоснабжения | шт | 16 |  | 0 |  |  | Работа |  | 16 | 16
D2020 | 543 | Автоматический воздухоотводчик ø15мм | шт | 16 |  | 0 |  |  | Материал |  | 16 | 16
D2020 | 544 | Монтаж клапанов запорных ПП | шт | 41 |  | 0 |  |  | Работа |  | 42 | 41
D2020 | 545 | Клапан запорный приварной ПП ø 20 PN20 | шт | 33 |  | 0 |  |  | Материал |  | 34 | 33
D2020 | 546 | Клапан запорный приварной ПП ø 25 PN20 | шт | 4 |  | 0 |  |  | Материал |  | 4 | 4
D2020 | 547 | Клапан запорный приварной ПП ø 32 PN20 | шт | 4 |  | 0 |  |  | Материал |  | 4 | 4
D2020 | 548 | Монтаж кранов шаровых | шт | 418 |  | 0 |  |  | Работа |  | 418 | 418
D2020 | 549 | Кран шаровый латунный PN 1.6 МПа Ø15 LD Pride 47.15.В-В.Р | шт | 286 |  | 0 |  |  | Материал |  | 16 | 16
D2020 | 550 | Кран шаровый латунный PN 1.6 МПа Ø20 LD Pride 47.20.В-В.Р | шт | 16 |  | 0 |  |  | Материал |  | 16 | 16
D2020 | 551 | Кран шаровый латунный PN 1.6 МПа Ø25 LD Pride 47.25.В-В.Р | шт | 98 |  | 0 |  |  | Материал |  | 368 | 368
D2020 | 552 | Кран шаровый латунный PN 1.6 МПа Ø32 LD Pride 47.32.В-В.Р | шт | 14 |  | 0 |  |  | Материал |  | 14 | 14
D2020 | 553 | Кран шаровый латунный PN 1.6 МПа Ø40 LD Pride 47.40.В-В.Р | шт | 2 |  | 0 |  |  | Материал |  | 2 | 2
D2020 | 554 | Кран шаровый латунный PN 1.6 МПа Ø50 LD Pride 47.50.В-В.Р | шт | 2 |  | 0 |  |  | Материал |  | 2 | 2
D2020 | 555 | Монтаж квартирного водомерного узла | шт | 270 |  | 0 |  |  | Работа |  | 270 | 270
D2020 | 556 | Счетчик холодной воды одноструйный крыльчатый ø15 "Пульсар-15" | шт | 270 |  | 0 |  |  | Материал |  | 270 | 270
D2020 | 557 | Регулятор давления Ø15 VT.087 | шт | 270 |  | 0 |  |  | Материал |  | 270 | 270
D2020 | 558 | Фильтр муфтовый латунный PN1,6МПа ø15мм VT.193 | шт | 270 |  | 0 |  |  | Материал |  | 270 | 270
D2020 | 559 | Кран шаровый латунный PN 1.6 МПа Ø15 LD Pride 47.15.В-В.Р | шт | 270 |  | 0 |  |  | Материал |  | 270 | 270
D2020 | 560 | Монтаж клапанов балансировочных горячего водоснабжения | шт | 16 |  | 0 |  |  | Работа |  | 16 | 16
D2020 | 561 | Термостатический балансировочный клапан ø 15 VT.348.N.04 | шт | 16 |  | 0 |  |  | Материал |  | 16 | 16
D2020 | 562 | Монтаж полотенцесушителей | шт | 1 |  | 0 |  |  | Работа |  | 181 | 181
D2020 | 563 | Полотенцесушитель нержавеющая сталь П-образный Д=25 мм L= 400 мм | шт | 1 |  | 0 |  | в квартирах исключили, оставили только в консъержке | Материал |  | 181 | 181
D2020 | 564 | Монтаж теплоизоляции трубопроводов | м | 2433.9 |  | 0 |  |  | Работа |  | 2316.3 | 2394.9
D2020 | 565 | Теплоизоляция для трубы ø15 мм b=13 мм | м |  |  | 0 |  |  | Материал |  | 2.1 | 0.4
D2020 | 566 | Теплоизоляция для трубы ø20 мм b=13 мм | м |  |  | 0 |  |  | Материал |  | 3.9 | 3.8
D2020 | 567 | Теплоизоляция для трубы ø25 мм b=13 мм | м | 1046.6 |  | 0 |  |  | Материал |  | 1083.1 | 1152.5
D2020 | 568 | Теплоизоляция для трубы ø32 мм b=13 мм | м | 571 |  | 0 |  |  | Материал |  | 315.6 | 315.4
D2020 | 569 | Теплоизоляция для трубы ø40 мм b=13 мм | м | 763.3 |  | 0 |  |  | Материал |  | 860.8 | 872.1
D2020 | 570 | Теплоизоляция для трубы ø50 мм b=13 мм | м | 11.4 |  | 0 |  |  | Материал |  | 11.4 | 11.4
D2020 | 571 | Теплоизоляция для трубы ø63 мм b=13 мм | м | 34.5 |  | 0 |  |  | Материал |  | 32.9 | 32.8
D2020 | 572 | Теплоизоляция для трубы ø75 мм b=13 мм | м | 3 |  | 0 |  |  | Материал |  | 2.8 | 2.8
D2020 | 573 | Теплоизоляция для трубы ø90 мм b=13 мм | м | 4.1 |  | 0 |  |  | Материал |  | 3.7 | 3.7
D2020 | 574 | Монтаж гильз стальных с огрунтовкой и покраской | м | 294 |  | 0 |  |  | Работа |  | 294 | 294
D2020 | 575 | Трубы стальные электросварные Ø51х2,0 мм | м | 96 |  | 0 |  |  | Материал |  | 96 | 96
D2020 | 576 | Трубы стальные электросварные Ø57х2,0 мм | м | 48 |  | 0 |  |  | Материал |  | 48 | 48
D2020 | 577 | Трубы стальные электросварные Ø60х2,0 мм | м | 144 |  | 0 |  |  | Материал |  | 144 | 144
D2020 | 578 | Трубы стальные электросварные Ø76х2,5 мм | м | 2 |  | 0 |  |  | Материал |  | 2 | 2
D2020 | 579 | Трубы стальные электросварные Ø89х2,5 мм | м | 2.5 |  | 0 |  |  | Материал |  | 2.5 | 2.5
D2020 | 580 | Трубы стальные электросварные Ø108х3,0 мм | м | 0.5 |  | 0 |  |  | Материал |  | 0.5 | 0.5
D2020 | 581 | Трубы стальные электросварные Ø114х4,0 мм | м | 1 |  | 0 |  |  | Материал |  | 1 | 1
D2020 | 582 | Промывка трубопровода с дезинфекцией | м | 2769.8 |  | 0 |  |  | Работа |  | 2712.1 | 2817.6
D2020 | 583 | Испытание системы давлением | м | 2769.8 |  | 0 |  |  | Работа |  | 2712.1 | 2817.6
D2030 | 584 | Система канализации бытовая К1 | [6 empty] | Подраздел
D2030 | 585 | Монтаж трубопроводов из полипропиленовых труб | м | 1177.4 |  | 0 |  |  | Работа |  | 1190.3 | 1177.8
D2030 | 586 | Труба полипропиленовая канализационная безнапорная СТАНДАРТ ø50 мм | м | 52.3 |  | 0 |  |  | Материал |  | 75.1 | 52.7
D2030 | 587 | Труба полипропиленовая канализационная безнапорная СТАНДАРТ ø110 мм | м | 1125.1 |  | 0 |  |  | Материал |  | 1115.2 | 1125.1
D2030 | 588 | Вентиляционый клапан Ø110 HL900 NECO | шт | 1 |  | 0 |  |  | Материал |  | 1 | 1
D2030 | 589 | Заглушка канализационная СТАНДАРТ, 50 | шт | 103 |  | 0 |  |  | Материал |  | 149 | 103
D2030 | 590 | Заглушка канализационная СТАНДАРТ, 110 | шт | 240 |  | 0 |  |  | Материал |  | 212 | 240
D2030 | 591 | Крестовина канализационная двухплоскостная СТАНДАРТ, 110 x 110 x 50/90° левая | шт | 17 |  | 0 |  |  | Материал |  | 17 | 17
D2030 | 592 | Крестовина канализационная одноплоскостная СТАНДАРТ, 110 x 110 x 50/90° | шт | 14 |  | 0 |  |  | Материал |  | 61 | 14
D2030 | 593 | Крестовина канализационная одноплоскостная СТАНДАРТ, 110 x 110 x 110/90° | шт | 20 |  | 0 |  |  | Материал |  | 0 | 20
D2030 | 594 | Отвод двухраструбный напорный 160х90° | шт | 2 |  | 0 |  |  | Материал |  | 2 | 1
D2030 | 595 | Отвод канализационный СТАНДАРТ, 50 x 90° | шт | 1 |  | 0 |  |  | Материал |  | 1 | 1
D2030 | 596 | Отвод канализационный СТАНДАРТ, 110 x 45° | шт | 45 |  | 0 |  |  | Материал |  | 51 | 56
D2030 | 597 | Отвод канализационный СТАНДАРТ, 110 x 90° | шт | 19 |  | 0 |  |  | Материал |  | 19 | 19
D2030 | 598 | Патрубок переходной 160х110 | шт | 2 |  | 0 |  |  | Материал |  | 2 | 2
D2030 | 599 | Переход канализационный эксцентрический СТАНДАРТ, 110 x 50 | шт | 1 |  | 0 |  |  | Материал |  | 1 | 1
D2030 | 600 | Ревизия канализационная СТАНДАРТ, 110 | шт | 79 |  | 0 |  |  | Материал |  | 82 | 80
D2030 | 600 | Тройник канализационный СТАНДАРТ, 50 x 50/90° | шт | 1 |  | 0 |  |  | Материал |  | 0 | 1
D2030 | 601 | Тройник канализационный СТАНДАРТ, 110 x 50/90° | шт | 71 |  | 0 |  |  | Материал |  | 71 | 71
D2030 | 602 | Тройник канализационный СТАНДАРТ, 110 x 110/45° | шт | 31 |  | 0 |  |  | Материал |  | 25 | 30
D2030 | 603 | Тройник канализационный СТАНДАРТ, 110 x 110/90° | шт | 156 |  | 0 |  |  | Материал |  | 126 | 156
D2030 | 604 | Уплотнение выпуска канализации через сальник нажимной С-1 длиной 300 мм для трубы Ø160 с материалами для набивки, зачеканки и замазки (работа+материал) | компл | 2 |  | 0 |  |  | Материал |  | 2 | 2
D2030 | 605 | Монтаж противопожарных муфт | шт | 289 |  | 0 |  |  | Работа |  | 289 | 289
D2030 | 606 | Муфта противопожарная для трубы ОГНЕЗА ПМ-110 | шт | 289 |  | 0 |  |  | Материал |  | 289 | 289
D2030 | 607 | Монтаж теплоизоляции трубопроводов | м | 27.1 |  | 0 |  |  | Работа |  | 25.8 | 27.1
D2030 | 608 | Теплоизоляция для трубы ø110 мм b=9 мм | м | 27.1 |  | 0 |  |  | Материал |  | 25.8 | 27.1
D2030 | 609 | Испытание на пролив | м | 1177.4 |  | 0 |  |  | Работа |  | 1190.3 | 1177.8
D2030 | 610 | Сантехническое оборудование | [6 empty] | Подраздел
D2030 | 611 | Монтаж раковины | шт | 1 |  | 0 |  |  | Работа |  | 1 | 1
D2030 | 612 | Умывальник полукруглый 2 величины со спинкой фарфоровый УмПк2СФ с центральным смесителем, сифоном с унифицированным выпуском СТУ и гибкими подводками | шт | 1 |  | 0 |  |  | Материал |  | 1 | 1
D2030 | 613 | Монтаж унитаза | шт | 1 |  | 0 |  |  | Работа |  | 1 | 1
D2030 | 614 | Унитаз керамический с косым выпуском УнТКФ и низкорасполагаемым смывным бачком БНвпФ | шт | 1 |  | 0 |  |  | Материал |  | 1 | 1
D2030 | 615 | Монтаж трапа для душа | шт | 1 |  | 0 |  |  | Работа |  | 1 | 1
D2030 | 616 | Трап для душа с гидрозатвором | шт | 1 |  | 0 |  |  | Материал |  | 1 | 1
D2030 | 617 | Монтаж смесителя | шт | 1 |  | 0 |  |  | Работа |  | 1 | 1
D2030 | 618 | Смеситель универсальный однорычажной с душевым набором | шт | 1 |  | 0 |  |  | Материал |  | 1 | 1
D2040 | 619 | Система ливневой канализации К2 | [6 empty] | Подраздел
D2040 | 620 | Монтаж труб ПВХ/НПВХ д. 100-200 мм | м | 759.3 |  | 0 |  |  | Работа |  | 207.4 | 768.3
D2040 | 621 | Труба напорная НПВХ раструбная SDR 26 ø110 мм | м | 209.2 |  | 0 |  |  | Материал |  | 195.6 | 232.9
D2040 | 622 | Труба напорная НПВХ раструбная SDR 26 ø160 мм | м | 11 |  | 0 |  |  | Материал |  | 11.8 | 10.9
D2040 | 623 | Труба полипропиленовая PPR PN10 SDR 11 ø50 мм | м | 300.8 |  | 0 |  |  | Материал |  | 0 | 305.9
D2040 | 624 | Труба полипропиленовая PPR PN10 SDR 11 ø90 мм | м | 238.3 |  | 0 |  |  | Материал |  | 0 | 218.6
D2040 | 625 | Уплотнение выпуска канализации через сальник нажимной С-1 длиной 300 мм для трубы Ø160 с материалами для набивки, зачеканки и замазки (работа+материал) | компл | 1 |  | 0 |  |  | Материал |  | 1 | 1
D2040 | 626 | Отвод двухраструбный напорный 110х45° | шт | 18 |  | 0 |  |  | Материал |  | 15 | 22
D2040 | 627 | Отвод двухраструбный напорный 110х90° | шт | 11 |  | 0 |  |  | Материал |  | 9 | 15
D2040 | 628 | Отвод двухраструбный напорный 160х45° | шт | 4 |  | 0 |  |  | Материал |  | 4 | 4
D2040 | 629 | Патрубок переходной 160х110 | шт | 4 |  | 0 |  |  | Материал |  | 4 | 4
D2040 | 630 | Патрубок раструбный с мет. фланцем 110/100 | шт | 7 |  | 0 |  |  | Материал |  | 7 | 7
D2040 | 631 | Патрубок раструбный с мет. фланцем 160/150 | шт | 1 |  | 0 |  |  | Материал |  | 1 | 1
D2040 | 632 | Тройник переходной из ПП, 90х50х90 PN20 | шт | 62 |  | 0 |  |  | Материал |  | 0 | 59
D2040 | 633 | Тройник равнопроходной из ПП, 50 PN20 | шт | 85 |  | 0 |  |  | Материал |  | 0 | 85
D2040 | 634 | Тройник равнопроходной из ПП, 90 PN20 | шт | 4 |  | 0 |  |  | Материал |  | 0 | 5
D2040 | 635 | Тройник двухраструбный 110-45° | шт | 10 |  | 0 |  |  | Материал |  | 7 | 12
D2040 | 636 | Тройник двухраструбный 160-45° | шт | 4 |  | 0 |  |  | Материал |  | 4 | 4
D2040 | 637 | Тройник с мет. фланцем 110х100-90° | шт | 5 |  | 0 |  |  | Материал |  | 5 | 5
D2040 | 638 | Тройник с резьбовым выходом 110x2'' | шт | 1 |  | 0 |  |  | Материал |  | 1 | 1
D2040 | 639 | Тройник трехраструбный 110х110-90° | шт | 2 |  | 0 |  |  | Материал |  | 2 | 2
D2040 | 640 | Угольник 45° из ПП, 50 PN20 | шт | 2 |  | 0 |  |  | Материал |  | 0 | 0
D2040 | 641 | Угольник 45° из ПП, 90 PN20 | шт | 3 |  | 0 |  |  | Материал |  | 0 | 0
D2040 | 642 | Угольник 90° из ПП, 50 PN20 | шт | 7 |  | 0 |  |  | Материал |  | 0 | 2
D2040 | 643 | Угольник 90° из ПП, 90 PN20 | шт | 34 |  | 0 |  |  | Материал |  | 0 | 24
D2040 | 644 | Заглушка из ПП, 50 PN20 | шт | 150 |  | 0 |  |  | Материал |  | 0 | 149
D2040 | 645 | Заглушка из ПП, 90 PN20 | шт |  |  | 0 |  |  | Материал |  | 0 | 1
D2040 | 646 | Муфта переходная наружная из ПП, 110х90 PN20 | шт | 8 |  | 0 |  |  | Материал |  | 0 | 8
D2040 | 647 | Фланец стальной глухой DN100 РN16 | шт | 12 |  | 0 |  |  | Материал |  | 0 | 0
D2040 | 648 | Фланец стальной глухой DN150 РN16 | шт | 1 |  | 0 |  |  | Материал |  | 0 | 0
D2040 | 649 | Фланец -заглушка стальной DN80 РN1,6 Мпа | шт |  |  | 0 |  |  | Материал |  | 13 | 13
D2040 | 650 | Монтаж противопожарных муфт | шт | 0 |  | 0 |  |  | Работа |  | 36 | 35
D2040 | 651 | Муфта противопожарная для трубы ОГНЕЗА ПМ-110 | шт |  |  | 0 |  |  | Материал |  | 36 | 35
D2040 | 652 | Испытание на пролив с заполнением системы | м | 759.3 |  | 0 |  |  | Работа |  |  | 768.3
D2040 | 653 | Система напорной производственной канализации К3н | [6 empty] | Подраздел
D2040 | 654 | Монтаж труб стальных ВГП с огрунтовкой и покраской | м | 0 |  | 0 |  |  | Работа |  | 24.6 | 24.7 | в 2-х домах труба ВГП, в 1 доме ПП???
D2040 | 655 | Труба стальная водогазопроводная оцинкованная ø25 мм | м |  |  | 0 |  |  | Материал |  | 24.6 | 24.7
D2040 | 656 | Монтаж трубопроводов из полипропиленовых труб | м | 25 |  | 0 |  |  | Работа |  | 0 | 0
D2040 | 657 | Трубы полипропиленовые PPR PN10 SDR11 Ø32 мм | м | 25 |  | 0 |  |  | Материал |  | 0 | 0
D2040 | 657 | Муфта комбинированная из ПП, наружная резьба, 32х G1" PN20 | шт | 4 |  | 0 |  |  | Материал |  | 0 | 0
D2040 | 658 | Муфта переходная наружная из ПП, 40х32 PN20 | шт | 1 |  | 0 |  |  | Материал |  | 0 | 0
D2040 | 659 | Муфта переходная наружная из ПП, 50х32 PN20 | шт | 1 |  | 0 |  |  | Материал |  | 0 | 0
D2040 | 660 | Тройник равнопроходной из ПП, 32 PN20 | шт | 1 |  | 0 |  |  | Материал |  | 0 | 0
D2040 | 661 | Угольник 45° из ПП, 32 PN20 | шт | 1 |  | 0 |  |  | Материал |  | 0 | 0
D2040 | 662 | Угольник 90° из ПП, 32 PN20 | шт | 12 |  | 0 |  |  | Материал |  | 0 | 0
D2020 | 663 | Монтаж клапанов обратных | шт | 2 |  | 0 |  |  | Работа |  | 0 | 0
D2020 | 664 | Клапан обратный муфтовый пружинный DN25 PN16 | шт | 2 |  | 0 |  |  | Материал |  | 0 | 0
D2040 | 665 | Монтаж насосов | компл | 1 |  | 0 |  |  | Работа |  | 1 | 1
D2040 | 666 | Дренажный насос, производительностью Q=6,0м3/час, напор Н =10,0м, мощность 0,6кВт | компл | 1 |  | 0 |  |  | Материал |  | 1 | 1
D2040 | 667 | Испытание системы давлением | м | 25 |  | 0 |  |  | Работа |  | 24.6 | 24.7
D2040 | 668 | Система дренажной канализации на балконах | [6 empty] | Подраздел |  |  | нет в специф., добавила как на 3 доме
D2040 | 669 | Монтаж трубопроводов из полипропиленовых труб | м | 300 |  | 0 |  |  | Работа |  | 300
D2040 | 670 | Трубы полипропиленовые PPR-GF PN20 Ø50 мм | м | 300 |  | 0 |  |  | Материал |  | 300
D2040 | 671 | Тройник равнопроходной из ПП, 50 PN20 | шт | 149 |  | 0 |  |  | Материал |  | 149
D2040 | 672 | Монтаж стальных труб с огрунтовкой и покраской и с устройством отверстий в плите перекрытия и их заделкой | м | 100 |  | 0 |  |  | Работа |  | 100
D2040 | 673 | Трубы стальные усиленные водогазопроводные с цинковым покрытием Ø50х3,5 мм | м | 100 |  | 0 |  |  | Материал |  | 100 | меняем на ПП?
D2040 | 674 | Тройник оцинкованный равнопроходной DN50 | шт | 34 |  | 0 |  |  | Материал |  | 34
D2040 | 675 | Монтаж гильз стальных с огрунтовкой и покраской | м | 36 |  | 0 |  |  | Работа |  | 36
D2040 | 676 | Гильза из прямошовной трубы Ø63x3.0 | м | 36 |  | 0 |  |  | Материал |  | 36
Всего материалов: | [5 empty] | 0
ИТОГО стоимость всех работ и материалов включая НДС: | [5 empty] | 0
В том числе НДС 20%: | [5 empty] | 0
При формировании ценового в примечании указать производителя материалов и оборудования!
Примечания:
1. ОБРАЩАЮ ВАШЕ ВНИМАНИЕ! К данному ценовому документу разработано ТЕХНИЧЕСКОЕ ЗАДАНИЕ. Техническое задание является основным документом для определения цены.
2. Стоимость работ включает: ФОТ, накладные расходы (НР), строительную прибыль (СП), зимнее удорожание, работу в ночное время, налоги, эксплуатацию машин и механизмов (ЭММ). Все расценки включают НДС 20%.
Расценки дожны включать в себя транспортные и заготовительно-складские расходы на материалы, поставляемые подрядчиком, разгрузку материалов, необходимых для выполнения работ, их складирование на приобъектном складе, подъем материалов и оборудования к месту монтажа, при необходимости - сортировку, входной контроль поставляемых материалов и подобные работы связанные с принятием материалов, устройство, обеспечение объекта необходимыми строительными машинами и механизмами, обеспечение ИТР и рабочим персоналом, устройство временных распределительных щитов, обеспечение мероприятий по технике безопасности, обеспечение стройплощадки противопожарным инвентарем, составление исполнительной документации на выполненные работы, в т.ч. журналов производства работ, актов на скрытые работы, протоколов лабораторных испытаний и заключений, вывоз строительного мусора.
В стоимости монтажных работ должна быть учтена стоимость монтажа всех конструкций согласно проекта, стоимость крепежных и расходных материалов (в т.ч. саморезы, дюбели, герметик, пена монтажная, клей, краевая рейка серпянка и прочие материалы) необходимых для выполнения данных работ, а также расходы на сверление, пробивку отверстий и устройство ниш в стенах. В стоимость работ должны быть учтены работы по устройству заделок, зачеканок мест проходов коммуникациями стен, перегородок и перекрытий. В стоимость работ входит участие подрядной организации в комиссии по передаче объекта управляющей компании. В стоимость монтажных работ по ГКЛ должны быть учтены расходы на проклейку стыков стеклосеткой, герметизацию швов и на материалы для выполнения данных работ.
3. Все дополнительные работы, связанные с изменением проектной документации, или возникшие при каких-либо определенных обстоятельствах, оплачиваются согласно УТВЕРЖДЕННЫМ ТЕНДЕРНЫМ РАСЦЕНКАМ и увеличению не подлежат!!!
4. Все дополнительные работы и материалы, выявленные подрядчиком во время заполнения ценового документа, необходимые для выполнения работ согласно ценовому документу и/или Проекту, но не указанные в ценовом документе должны быть добавлены на лист "Изменения". В противном случае все дополнительные работы и материалы считаются учтёнными в сумме поданной ОФЕРТЫ, в перечисленных работах и материалах в ценовом документе и дополнительной оплате, при производстве работ, не подлежат.
| Код статьи | Сумма по статье
| D2020 | 0
| D2030 | 0
| D2040 | 0

## ЦД
Ценовой документ: |  | Монтаж внутренних инженерных сетей водоснабжения и канализации
Объект: |  | «Многоквартирный жилой дом со встроенными нежилыми помещениями расположенный на земельном участке с кадастровым номером 59:01:4211198:674 по адресу: Пермский край, г. Пермь, ул. Алексеевская, 47».
На сумму: |  | 0
| п/п | Наименование работ и затрат | Ед.изм | Объем | Цена | Общая стоимость | Примечание | Тип Строки | Поставщик материалов
| 1 | Система холодного водоснабжения В1 |  |  |  |  | шифр: 03-23/СМП-ВК | Раздел
| 2 | Монтаж трубопроводов (через фитинги) из полипропиленовых труб креплением к стене, полу, перекрытию и устройством стальных гильз. | м | 586 |  | 0
| 3 | Полипропиленовая труба Ду25мм | м | 63 |  | 0
| 4 | Полипропиленовая труба Ду20мм | м | 465 |  | 0
| 5 | Полипропиленовая труба Ду32мм | м | 58 |  | 0
| 6 | Муфтовое соединение полипропилен-сталь ∅у32 | шт. | 4 |  | 0
| 7 | Муфтовое соединение полипропилен-сталь ∅у25 | шт. | 4 |  | 0
| 8 | Муфтовое соединение полипропилен-сталь ∅у20 | шт. | 14 |  | 0
| 9 | Отвод 90° PP-R SDR-6 ∅32 | шт. | 4 |  | 0
| 10 | Отвод 90° PP-R SDR-6 ∅25 | шт. | 7 |  | 0
| 11 | Отвод 90° PP-R SDR-6 ∅20 | шт. | 85 |  | 0
| 12 | Тройник PP-R SDR-6 ∅20 | шт. | 26 |  | 0
| 13 | Тройник переходной PP-R SDR-6 ∅32х25 | шт. | 16 |  | 0
| 14 | Тройник PP-R SDR-6 ∅25 | шт. | 8 |  | 0
| 15 | Отвод 90° PP-R SDR-6 ∅25 | шт. | 4 |  | 0
| 16 | Отвод 90° PP-R SDR-6 ∅20 | шт. | 315 |  | 0
| 17 | Тройник PP-R SDR-6 ∅20 | шт. | 350 |  | 0
| 18 | Монтаж труб стальных водогазопроводных с огрунтовкой и покраской, с креплением к стене, полу, перекрытию и устройством стальных гильз. | м | 301 |  | 0
| 19 | Труба стальная водогазопроводная Ду50мм | м | 257 |  | 0 |  | Работа
| 20 | Труба стальная водогазопроводная Ду80мм | м | 44 |  | 0 |  | Работа
| 21 | Тройник стальной бесшовный приварной ∅у50х50 | шт. | 21 |  | 0
| 22 | Тройник стальной бесшовный приварной переходной ∅у50х32 | шт. | 4 |  | 0
| 23 | Тройник стальной бесшовный приварной переходной ∅у50х25 | шт. | 4 |  | 0
| 24 | Тройник стальной бесшовный приварной переходной ∅у50х20 | шт. | 11 |  | 0
| 25 | Крестовина стальная ∅у50х50 | шт. | 5 |  | 0
| 26 | Крестовина стальная ∅у50х20 | шт. | 1 |  | 0
| 27 | Отвод стальной бесшовный приварной ∅у20 | шт. | 1 |  | 0
| 28 | Кронштейн для водопроводной трубы ∅80 | шт. | 60 |  | 0
| 29 | Кронштейн для водопроводной трубы ∅50 | шт. | 275 |  | 0
| 30 | Кронштейн для водопроводной трубы ∅40 | шт. | 85 |  | 0
| 31 | Кронштейн для водопроводной трубы ∅32 | шт. | 165 |  | 0
| 32 | Кронштейн для водопроводной трубы ∅25 | шт. | 215 |  | 0
| 33 | Монтаж кранов запорных ПП | шт | 8 |  | 0
| 34 | кран ПП Ду32 | шт | 4 |  | 0
| 35 | кран ПП Ду25 | шт | 4 |  | 0
| 36 | Монтаж общего водомерного узла |  |  |  | 0 |  | Работа
| 37 | Установка и подключение расходомера | шт | 1 |  | 0
| 38 | Расходомер Ду50 с интерфейсом RS485 | шт | 1 |  | 0
| 39 | Фланцы стальные Ду50 | шт | 2 |  | 0
| 40 | Установка фланцового фильтра Ду50 | шт | 1 |  | 0
| 41 | фильтр фмф Ду50 | шт | 1 |  | 0
| 42 | Фланцы стальные Ду50 | шт | 2 |  | 0
| 43 | Установка затворов Ду100 | шт | 3 |  | 0
| 44 | затвор Ду100 с электроприводом (Tecofi) | шт | 1 |  | 0
| 45 | Затвор Ду100 (Tecofi) | шт | 2 |  | 0
| 46 | Фланцы стальные Ду100 | шт | 6 |  | 0
| 47 | Монтаж стальной трубы Ду100 | м | 5 |  | 0
| 48 | Труба стальная Ду100 | м | 5 |  | 0
| 49 | переход стальной 100х50 | шт | 2 |  | 0
| 50 | Тройник стальной равносторонний Ду100 | шт | 4 |  | 0
| 51 | треходовой кран с манометром Ду15 | шт | 1 |  | 0
| 52 | Кран 15ч18п (спускник) | шт | 2 |  | 0
| 53 | Труба ПЭ-100 SDR-6 ∅110 | м | 2 |  | 0
| 54 | Втулка под фланец ПЭ-100 SDR-6 ∅110 | шт. | 2 |  | 0
| 55 | Отвод 90° стальной бесшовный приварной ∅у80 | шт. | 29 |  | 0
| 56 | Отвод 90° стальной бесшовный приварной ∅у50 | шт. | 81 |  | 0
| 57 | Тройник стальной бесшовный приварной ∅у80 | шт. | 9 |  | 0
| 58 | Переход стальной бесшовный приварной ∅у80-50 | шт. | 3 |  | 0
| 59 | Переход стальной бесшовный приварной ∅у100-80 | шт. | 1 |  | 0
| 60 | Монтаж труб из сшитого полиэтилена d20мм с креплением к стене, полу, перекрытию и устройством стальных гильз. | м | 1486 |  | 0 |  | Работа
| 61 | труба из сшитого полиэтилена d20мм | м | 1486 |  | 0
| 62 | Устройство тепловой изоляции для труб d20мм из сшитого полиэтилена | м | 1486 |  | 0
| 63 | Тепловая изоляция для труб толщиной 13 мм ∅20 | м | 1486 |  | 0
| 64 | Устройство изоляции трубным материалом "тилит супер", толщиной 20 мм | м | 721 |  | 0
| 65 | тепловая изоляции для труб d25мм | м | 192 |  | 0
| 66 | тепловая изоляции для труб d32мм | м | 148 |  | 0
| 67 | тепловая изоляции для труб d40мм | м | 77 |  | 0
| 68 | тепловая изоляции для труб d50мм | м | 260 |  | 0
| 69 | тепловая изоляции для труб d80мм | м | 44 |  | 0
| 70 | Монтаж водомерных узлов для офисов | компл | 15 |  | 0
| 71 | Крыльчатый счетчик ВСХд-15 | шт. | 15 |  | 0
| 72 | Фильтр механической очистки ∅20 | шт. | 15 |  | 0
| 73 | Кран шаровой ∅20 | шт. | 30 |  | 0
| 74 | Регулятор давления ∅20 | шт. | 15 |  | 0
| 75 | Переход PP-R SDR-6 ∅20х15 | шт. | 30 |  | 0
| 76 | Монтаж водомерных узлов для квартир | компл | 28 |  | 0
| 77 | -коллектор на 4 выхода | шт. | 28 |  | 0
| 78 | -регулятор давления ∅25 | шт. | 28 |  | 0
| 79 | -фильтр механической очистки ∅25 | шт. | 28 |  | 0
| 80 | -кран шаровой ∅25 | шт. | 28 |  | 0
| 81 | -кран шаровой ∅20 | шт. | 112 |  | 0
| 82 | -обратный клапан ∅20 | шт. | 112 |  | 0
| 83 | -крыльчатый счетчик ВСХд ∅15 | шт. | 112 |  | 0
| 84 | Монтаж крана поливочного d25мм | шт | 4 |  | 0
| 85 | Кран поливочный d25мм | шт | 4 |  | 0
| 86 | Монтаж шкафа пожарного ШП-320-12 | компл | 17 |  | 0
| 87 | -пожарный клапан DN50 | шт. | 34 |  | 0
| 88 | -соединительная головка | шт. | 34 |  | 0
| 89 | -пожарный рукав L=20.0 м | шт. | 34 |  | 0
| 90 | -ручной пожарный ствол с диаметром выходного отверстия 16 мм | шт. | 34 |  | 0
| 91 | -огнетушитель | шт. | 34 |  | 0
| 92 | Монтаж квартирного пожарного крана ПК-Б | компл | 112 |  | 0
| 93 | квартирный пожарный кран ПК-Б | шт | 112 |  | 0
| 94 | Монтаж (обвязка) Насосной станции | компл | 1 |  | 0
| 95 | Насосная станция (2раб+1рез. Насос) шкаф автоматизации | шт. | 1 |  | 0
| 96 | Затвор дисковый Ду80 | шт | 10 |  | 0
| 97 | Клапан обратный Ду80 | шт | 4 |  | 0
| 98 | Фланцы стальные Ду80 | шт. | 28 |  | 0
| 99 | Монтаж шарового крана d32мм (спускники) | шт | 4 |  | 0
| 100 | Кран шаровой d32мм | шт | 4 |  | 0
| 101 | Система горячего водоснабжения Т3, Т4 |  |  |  | 0 |  | Работа
| 102 | Монтаж трубопроводов (через фитинги) из полипропиленовых труб с креплением к стене, полу, перекрытию и устройством стальных гильз. | м | 773 |  | 0
| 103 | Труба из полипропиленовых труб Ду50мм (армированная стекловолокном) | м | 3 |  | 0 |  | Работа
| 104 | Труба из полипропиленовых труб Ду40мм (армированная стекловолокном) | м | 28 |  | 0
| 105 | Труба из полипропиленовых труб Ду32мм (армированная стекловолокном) | м | 3 |  | 0
| 106 | Труба из полипропиленовых труб Ду25мм (армированная стекловолокном) | м | 111 |  | 0
| 107 | Труба из полипропиленовых труб Ду20мм (армированная стекловолокном) | м | 101 |  | 0
| 108 | Труба из полипропиленовых труб Ду40мм (армированная стекловолокном) | м | 49 |  | 0
| 109 | Труба из полипропиленовых труб Ду32мм (армированная стекловолокном) | м | 62 |  | 0
| 110 | Труба из полипропиленовых труб Ду25мм (армированная стекловолокном) | м | 43 |  | 0
| 111 | Труба из полипропиленовых труб Ду20мм (армированная стекловолокном) | м | 373 |  | 0
| 112 | Тройник PP-R SDR-6 ∅50 | шт. | 1 |  | 0
| 113 | Тройник PP-R SDR-6 ∅40 | шт. | 5 |  | 0
| 114 | Тройник переходной PP-R SDR-6 ∅40х20 | шт. | 4 |  | 0
| 115 | Тройник PP-R SDR-6 ∅25 | шт. | 6 |  | 0
| 116 | Тройник PP-R SDR-6 ∅32 | шт. | 1 |  | 0
| 117 | Тройник PP-R SDR-6 ∅20 | шт. | 9 |  | 0
| 118 | Тройник переходной PP-R SDR-6 ∅25х20 | шт. | 5 |  | 0
| 119 | Отвод 90° PP-R SDR-6 ∅40 | шт. | 3 |  | 0
| 120 | Отвод 90° PP-R SDR-6 ∅25 | шт. | 14 |  | 0
| 121 | Отвод 90° PP-R SDR-6 ∅20 | шт. | 82 |  | 0
| 122 | Переход PP-R SDR-6 ∅50х40 | шт. | 2 |  | 0
| 123 | Переход PP-R SDR-6 ∅32х25 | шт. | 2 |  | 0
| 124 | Переход PP-R SDR-6 ∅40х25 | шт. | 5 |  | 0
| 125 | Переход PP-R SDR-6 ∅25х20 | шт. | 5 |  | 0
| 126 | Переход PP-R SDR-6 ∅32х25 | шт. | 4 |  | 0
| 127 | Тройник PP-R SDR-6 ∅25 | шт. | 20 |  | 0
| 128 | Тройник переходной PP-R SDR-6 ∅32х25 | шт. | 8 |  | 0
| 129 | Тройник PP-R SDR-6 ∅25 | шт. | 189 |  | 0
| 130 | Отвод 90° PP-R SDR-6 ∅20 | шт. | 245 |  | 0
| 131 | Тройник PP-R SDR-6 ∅40 | шт. | 4 |  | 0
| 132 | Отвод 90° PP-R SDR-6 ∅32 | шт. | 9 |  | 0
| 133 | Отвод 90° PP-R SDR-6 ∅40 | шт. | 2 |  | 0
| 134 | Переход PP-R SDR-6 ∅40х32 | шт. | 4 |  | 0
| 135 | Монтаж полипропиленового шарового крана | шт | 14 |  | 0
| 136 | Кран ПП шаровый d50мм | шт | 1 |  | 0
| 137 | Кран ПП шаровый d40мм | шт | 4 |  | 0
| 138 | Кран ПП шаровый d32мм | шт | 5 |  | 0
| 139 | Кран ПП шаровый d25мм | шт | 4 |  | 0
| 140 | Монтаж латунного шарового крана d25мм (спусники) | шт | 6 |  | 0
| 141 | Латунный шаровый крана d25мм | шт | 6 |  | 0
| 142 | Монтаж балансировочного клапана | шт | 2 |  | 0
| 143 | Балансировочный клапан | шт | 2 |  | 0
| 144 | Монтаж труб из сшитого полиэтилена d20мм с креплением к стене, полу, перекрытию и устройством стальных гильз. | м | 1486 |  | 0
| 145 | Труба из сшитого полиэтилена d20мм | м | 1486 |  | 0
| 146 | Устройство тепловой изоляции для труб d20мм из сшитого полиэтилена | м | 1486 |  | 0
| 147 | Тепловая изоляция для труб d20мм из сшитого полиэтилена | м | 1486 |  | 0
| 148 | Монтаж водомерных узлов для офисов | компл | 15 |  | 0
| 149 | Крыльчатый счетчик ВСГд-15 | шт. | 15 |  | 0
| 150 | Фильтр механической очистки ∅20 | шт. | 15 |  | 0
| 151 | Кран шаровой ∅20 | шт. | 30 |  | 0
| 152 | Регулятор давления ∅20 | шт. | 15 |  | 0
| 153 | Переход PP-R SDR-6 ∅20х15 | шт. | 30 |  | 0
| 154 | Монтаж водомерных узлов для квартир | компл | 28 |  | 0
| 155 | -коллектор на 4 выхода | шт. | 28 |  | 0
| 156 | -регулятор давления ∅25 | шт. | 28 |  | 0
| 157 | -фильтр механической очистки ∅25 | шт. | 28 |  | 0
| 158 | -кран шаровой ∅25 | шт. | 28 |  | 0
| 159 | -кран шаровой ∅20 | шт. | 112 |  | 0
| 160 | -обратный клапан ∅20 | шт. | 112 |  | 0
| 161 | -крыльчатый счетчик ВСГд ∅15 | шт. | 112 |  | 0
| 162 | Монтаж автоматического воздуховодчика горячего водоснабжения Ду40 | шт | 2 |  | 0
| 163 | Автоматический воздуховодчик Ду40 | шт | 2 |  | 0
| 164 | Монтаж компенсаторов с неподвижной опорой | шт | 8 |  | 0
| 165 | Промывка трубопровода с дезинфекцией | м | 4632 |  | 0 |  | Работа
| 166 | Испытание системы давлением | м | 4632 |  | 0 |  | Работа
| 167 | Система канализации бытовая К1 |  |  |  | 0 |  | Материал
| 168 | Монтаж трубопроводов из полипропиленовых труб и фасонных частей с креплением к строительным конструкциям и устройством стальных гильз в стенах. | м | 1321.7 |  | 0
| 169 | Труба ПЭ d110мм | м | 1116.7 |  | 0 | подвал
| 170 | Труба ПЭ 160мм | м | 39 |  | 0
| 171 | Труба ПЭ d50мм | м | 166 |  | 0
| 172 | Тройник ПЭ 45° ∅110х110 | шт. | 21 |  | 0
| 173 | Тройник ПЭ 45° ∅160х110 | шт. | 6 |  | 0
| 174 | Тройник ПЭ 45° ∅160х160 | шт. | 5 |  | 0
| 175 | Крестовина ПЭ ∅110х110х110 | шт. | 2 |  | 0
| 176 | Крестовина ПЭ ∅160х110х110 | шт. | 3 |  | 0
| 177 | Отвод ПЭ 45° ∅110 | шт. | 115 |  | 0
| 178 | Отвод ПЭ 45° ∅160 | шт. | 13 |  | 0
| 179 | Отвод ПЭ 90° ∅110 | шт. | 7 |  | 0
| 180 | Отвод ПЭ 90° ∅160 | шт. | 3 |  | 0
| 181 | Заглушка ПЭ ∅110 | шт. | 10 |  | 0
| 182 | Заглушка ПЭ ∅50 | шт. | 7 |  | 0
| 183 | Переход ПЭ 160*110 | шт. | 3 |  | 0
| 184 | Тройник ПЭ 45° ∅110х110 | шт. | 72 |  | 0
| 185 | Тройник ПЭ 45° ∅110х50 | шт. | 56 |  | 0
| 186 | Тройник ПЭ 90° ∅110х110 | шт. | 121 |  | 0
| 187 | Тройник ПЭ 90° ∅110х50 | шт. | 63 |  | 0
| 188 | Тройник ПЭ 90° ∅50х50 | шт. | 105 |  | 0
| 189 | Крестовина ПЭ 110х110х50 | шт. | 49 |  | 0
| 190 | Крестовина ПЭ двуплоскостная 110х110х110 | шт. | 7 |  | 0
| 191 | Крестовина ПЭ двуплоскостная 110х110х50 | шт. | 7 |  | 0
| 192 | Отвод ПЭ 45° ∅110 | шт. | 130 |  | 0
| 193 | Отвод ПЭ 45° ∅50 | шт. | 112 |  | 0
| 194 | Отвод ПЭ 90° ∅110 | шт. | 207 |  | 0
| 195 | Отвод ПЭ 90° ∅50 | шт. | 89 |  | 0
| 196 | Заглушка ПЭ ∅110 | шт. | 37 |  | 0
| 197 | Заглушка ПЭ ∅110 | шт. | 112 |  | 0
| 198 | Переход ПЭ ∅110х50 | шт. | 93 |  | 0
| 199 | Монтаж трубопроводов из ПВХ с уплотнением гильз | м | 10.5 |  | 0 | выпуски
| 200 | Труба ПВХ d160 | м | 10.5 |  | 0
| 201 | Монтаж ревизии с крышкой d110мм | шт | 81 |  | 0
| 202 | Ревизия с крышкой d110мм | шт | 81 |  | 0
| 203 | Монтаж прочистки d110мм | шт | 16 |  | 0
| 204 | Прочистка d110мм | шт | 16 |  | 0
| 205 | Монтаж противопожарных муфт | шт | 270 |  | 0
| 206 | Противопожарная муфта | шт | 270 |  | 0
| 207 | Испытание на пролив | м | 1332.2 |  | 0
| 208 | Система канализации бытовая К1 офисов |  |  |  | 0
| 209 | Монтаж трубопроводов из полипропиленовых труб и фасонных частей с креплением к строительным конструкциям и устройством стальных гильз в стенах. | м | 141.4 |  | 0
| 210 | Труба ПЭ d125мм | м | 30.6 |  | 0
| 211 | Труба ПЭ d110мм | м | 83.8 |  | 0
| 212 | Труба ПЭ d50мм | м | 27 |  | 0
| 213 | Тройник ПЭ 45° ∅110х110 | шт. | 7 |  | 0
| 214 | Тройник ПЭ 45° ∅125х110 | шт. | 4 |  | 0
| 215 | Тройник ПЭ 45° ∅125х125 | шт. | 4 |  | 0
| 216 | Тройник ПЭ 90° ∅110х110 | шт. | 3 |  | 0
| 217 | Тройник ПЭ 90° ∅110х50 | шт. | 3 |  | 0
| 218 | Отвод ПЭ 45° ∅110 | шт. | 34 |  | 0
| 219 | Отвод ПЭ 45° ∅125 | шт. | 8 |  | 0
| 220 | Отвод ПЭ 90° ∅110 | шт. | 11 |  | 0
| 221 | Отвод ПЭ 90° ∅125 | шт. | 2 |  | 0
| 222 | Отвод ПЭ 90° ∅50 | шт. | 28 |  | 0
| 223 | Крестовина ПЭ двуплоскостная ∅110х110х50 | шт. | 5 |  | 0
| 224 | Крестовина ПЭ ∅110х110х50 | шт. | 2 |  | 0
| 225 | Крестовина ПЭ ∅110х110х110 | шт. | 1 |  | 0
| 226 | Крестовина ПЭ ∅125х110х110 | шт. | 1 |  | 0
| 227 | Крестовина ПЭ ∅110х50х50 | шт. | 1 |  | 0
| 228 | Заглушка ПЭ ∅110 | шт. | 2 |  | 0
| 229 | Заглушка ПЭ ∅125 | шт. | 5 |  | 0
| 230 | Монтаж трубопроводов из ПВХ d125 с уплотнением гильз | м | 10.5 |  | 0 | выпуски
| 231 | Труба из ПВХ d125 | м | 10.5 |  | 0
| 232 | Монтаж ревизии с крышкой d110мм | шт | 9 |  | 0
| 233 | Ревизия с крышкой d110мм | шт | 9 |  | 0
| 234 | Монтаж прочистки d125мм | шт | 10 |  | 0
| 235 | Прочистка d125мм | шт | 10 |  | 0
| 236 | Монтаж воздушного клапана d110 | шт | 9 |  | 0
| 237 | Воздушный клапан d110 | шт | 9 |  | 0
| 238 | Монтаж канализационной установки | компл | 7 |  | 0 | подвал
| 239 | Канализационная установка | компл | 7 |  | 0
| 240 | Монтаж трубы ПНД d40 | м | 35 |  | 0 |  | Материал
| 241 | Труба ПНД d40 | м | 35 |  | 0
| 242 | Монтаж противопожарных муфт | шт | 9 |  | 0
| 243 | Противопожарные муфты | шт | 9 |  | 0
| 244 | Испытание на пролив | м | 151.9 |  | 0
| 245 | Система ливневой канализации К2 |  |  |  | 0
| 246 | Монтаж трубы ПНД и фасонных частей с креплением к строительным конструкциям | м | 119 |  | 0
| 247 | Труба ПНД d110 | м | 94 |  | 0
| 248 | Труба ПНД d50 | м | 25 |  | 0
| 249 | Отвод ПНД 45° ∅110 | шт. | 24 |  | 0
| 250 | Отвод ПНД 90° ∅110 | шт. | 5 |  | 0
| 251 | Тройник ПНД 45° ∅110х110 | шт. | 6 |  | 0
| 252 | Тройник ПНД 90° ∅110х110 | шт. | 15 |  | 0
| 253 | Крестовина ПНД 45° ∅110х110х110 | шт. | 2 |  | 0
| 254 | Заглушка ПНД ∅110 | шт. | 14 |  | 0
| 255 | Переход ПНД ∅110х50 | шт. | 1 |  | 0
| 256 | Монтаж дренажных насосов | компл | 3 |  | 0
| 257 | Дренажный насос | компл | 3 |  | 0
| 258 | Монтаж шарового крана ПНД d50мм | шт | 3 |  | 0
| 259 | Шаровый кран ПНД d50мм | шт | 3 |  | 0
| 260 | Монтаж обратного клапана ПВХ пружинный | шт | 3 |  | 0
| 261 | Обратный клапан ПВХ пружинный | шт | 3 |  | 0
| 262 | Монтаж термокабеля L= 0,5м., 15 Вт, 220 В | шт | 2 |  | 0
| 263 | Термокабель L= 0,5м., 15 Вт, 220 В | шт | 2 |  | 0
| 264 | Монтаж дождеприемной воронки (обогреваемая) | шт | 4 |  | 0
| 265 | воронка (обогреваемая) Ду100 | шт | 4 |  | 0
| 266 | Устройство шумовой изоляции для труб d110мм | м | 25 |  | 0 | горизонтальные участки под крышей
| 267 | Изоляция для труб d110мм | м | 25 |  | 0
| 268 | Монтаж противопожарных муфт | шт | 21 |  | 0
| 269 | Противопожарная муфта Ду100 | шт | 21 |  | 0
| 270 | Монтаж ревизии с крышкой d110мм | шт | 6 |  | 0
| 271 | Ревизия с крышкой d110мм | шт | 6 |  | 0
| 272 | Монтаж прочистки d110мм | шт | 8 |  | 0
| 273 | Прочистка d110мм | шт | 8 |  | 0
| 274 | Монтаж гидрозатвора | шт | 2 |  | 0
| 275 | Гидрозатвор Ду100 | шт | 2 |  | 0
| 276 | Устройство выпусков с уплотнением гильз | шт | 2 |  | 0
| 277 | Испытание на пролив с заполнением системы | м | 119 |  | 0 |  | Материал
Всего : | [5 empty] | 0
В том числе НДС 20%: | [5 empty] | 0
Примечания:
1. ОБРАЩАЮ ВАШЕ ВНИМАНИЕ! К данному ценовому документу разработано ТЕХНИЧЕСКОЕ ЗАДАНИЕ. Техническое задание является основным документом для определения цены.
2. В стоимости монтажных работ должна быть учтена стоимость монтажа всех конструкций согласно проекта, а также расходы на сверление, пробивку отверстий и устройство ниш в стенах. В стоимость работ должны быть учтены работы по устройству заделок, зачеканок мест проходов коммуникациями стен, перегородок и перекрытий. В стоимость работ входит участие подрядной организации в комиссии по передаче объекта управляющей компании.
3. Все дополнительные работы, связанные с изменением проектной документации, или возникшие при каких-либо определенных обстоятельствах, оплачиваются согласно УТВЕРЖДЕННЫМ ТЕНДЕРНЫМ РАСЦЕНКАМ и увеличению не подлежат!!!
4. Все дополнительные работы, выявленные подрядчиком во время заполнения ценового документа, необходимые для выполнения работ согласно ценовому документу и/или Проекту, но не указанные в ценовом документе должны быть добавлены на лист "Изменения". В противном случае все дополнительные работы считаются учтёнными в сумме поданной ОФЕРТЫ, в перечисленных работах в ценовом документе и дополнительной оплате, при производстве работ, не подлежат.

## Изменения
Статья Затрат | п/п | Наименование работ | Ед.изм | Объем | Цена | Общая стоимость | Расход на единицу | Примечание | Тип Строки | Поставщик материалов